## Revisio
Revisió de la taula PT4 Trens_dades_originals
Observació | Canvi proposat | Tren (V_inicial)
Revisió dels codis ID dels casos segons l'enumeració del PT1
Addició casos 38, 30 i 40 PT1: tren: MF_UF_RO_UV_H2O2
Consideració d'O3 al final dels trens | Addició CAB o BFS al final | 166
Consideració d'O3 al final dels trens | Addició CAB o BFS al final | 160
UV_H2O2_CAB_CAG_O3 | Assumpció FS almenys com a pretractament AOP, després tractament secundari (Audenaert et al. 2011); addició CAB o BFS al final | 154
UV_H2O2_CAB_GAC_Cl2 (Prairie_Waters_Project) | Assumpció FS almenys com a pretractament AOP, després tractament secundari (Audenaert et al. 2011) | 150-155
Consideració d'O3 al final dels trens | Addició CAB o BFS al final | 142
El Barranco Seco segons PT1 | Alternativa sense desinfecció final
FQ-D_FS_Desinfecció_MF/UF_OI_Cl2 (ERA BLL) | FQ_D_FS_UV_MF_UF_OI_Cl2 | 132-137
ERA Prat Llobregat PT1 | FQ_D_FS_UV_Cl2
Consideració d'O3 al final dels trens | Addició CAB o BFS al final | 136
Raja Canal TTP PT1 | Alternativa sense desinfecció final | 126-131
Consideració d'O3 al final dels trens | Addició CAB o BFS al final | 124
Consideració d'O3 al final dels trens | Addició CAB o BFS al final | 118
Consideració d'O3 al final dels trens | Addició CAB o BFS al final | 112
93: KIWS Kooragang Industrial Water Scheme | Alternativa sense desinfecció final | 108-113
10: Gwinnett County PT1 | Alternativa sense desinfecció final | 102-107
Consideració d'O3 al final dels trens: CAG_O3 | Addició CAB o BFS al final | 100
Consideració d'O3 al final dels trens | Addició CAB o BFS al final | 87
Consideració d'O3 al final dels trens | Addició CAB o BFS al final | 5
109: Cubbon Park: Taula trens PT4: FQ-D_FS_Desinfecció, Taula casos PT1: MBR> UF> AOP> GAC | Consideració tren PT1 | "1-6"
Consideració d'O3 al final dels trens | Addició CAB o BFS al final | "7-12"
Consideració d'O3 al final dels trens | Addició CAB o BFS al final | 17
Consideració d'O3 al final dels trens | Addició CAB o BFS al final | 19-24
[116] Adge? | Cas 99: Agde
Orange County South Water Reclamation Facility​ | No inclòs com a cas, sense referències i molt poca informació disponible al PT1 (p. ex. si està operatiu)
Consideració d'O3 al final dels trens | Addició CAB o BFS al final | 29
[145]ERA BLL (Sant Boi) | No inclòs com a cas; no trobat al PT1 | 31-36
Consideració d'O3 al final dels trens | Addició CAB o BFS al final | 35
Consideració d'O3 al final dels trens | Addició CAB o BFS al final | 41
110: Vrishabhavathi Valley: Biof> F > Cl2 (Filtre és de tipologia FLOPAC) PT1; a la llista de trens del PT4 classificat com a FS_EDI | BFS; consideració tren PT1 | 43-48
Consideració d'O3 al final dels trens | Addició CAB o BFS al final | 47
Consideració d'O3 al final dels trens | Addició CAB o BFS al final | 53
Consideració d'O3 al final dels trens | Addició CAB o BFS al final | 59
O3 | Addició CAB o BFS al final | 65
MF_UF_OI_UV_H2O2 | Alternatives incloent desinfecció química al final per seguir els mateixos criteris que per a la resta de trens | 67
Consideració d'O3 al final dels trens | Addició CAB o BFS al final | 72
BFS_O3 | Addició CAB o BFS al final | 80
Cas 30: irrigació de zones verdes i agrícola (vídeo disponible a la referència 144, IRWD 2018), 2 trens: MBR + UV, CAS + SF + Cl2 | Canvi de tren associat | 61-66
Reorganització trens assignats a Casos 74, 75 i 76
Addició cas O3_CAB_UV_H2O2
Cas 109 | BRM_NaOCl_CAG (referències PT1: Kumar 2021, Biome Trust 2015) | 126
Addició Cas 35
Addició O3_CAB_UV_Cl2 (Cas 37 PT1)
Addició BRM_O3_CAB_UV_Cl2
Addició FQ_D_MF_UF_OI (Cas 128 PT1)
Addició FS_MF_UF_OI_UV_Cl2 (Tossa)
Addició FQ_D_FS_CAG_UV (Port de la Selva: Cas 59 = Cas 151)
Addició BRM_O3_CAB_UV_H2O2
O3_CAG_O3_O3? O3 al final un altre cop? | No inclòs.
MF_UF_O3_CAB_O3; O3 al final si hi ha s'ha usat prèviament? | No inclòs.
O3_CAB_CAG_MF_UF_O3, O3 al final si s'ha usat prèviament? | No inclòs.
FQ_D_FS_UV_H2O2_UV? UV després d'UV_H2O2 (AOP a la base de dades original)? | No inclòs.
FQ_D_FS_UV_H2O2_O3; O3 després d'AOP? | No inclòs.
FS_UV_H2O2_CAB_CAG_O3; O3 després d'AOP? | No inclòs.
BRM_UV_H2O2_O3_CAB; O3 després d'AOP? | No inclòs.
BRM_UV_H2O2_UV | No inclòs.
BRM_UV_H2O2_UV_Cl2 | No inclòs.

## Trens
Taula: trens de tractament
Trens de tractament | [9 empty] | Referències PT1 (sense incloure el tipus de desinfecció)
| Codi tipus tren | Codi tren | Tractament 1 | Tractament 2 | Tractament 3 | Tractament 4 | Tractament 5 | Tractament 6 | Tractament 7 | 1 | 2 | 3 | 4 | 5 | 6 | 7 | 8 | 9 | 10 | 11 | 12 | 13 | 14 | 15 | 16 | 17 | 18 | 19
FQ_D_FS_Cl2 |  | 1 | FQ_D | FS | Cl2 |  |  |  |  | 23 | 28 | 29 | 46 | 72 | 73 | 77 | 78 | 80 | 84 | 85 | 111 | 115 | 130 | 135 | 144 | 155 | 158 | 162
FQ_D_FS_ClO2 |  | 2 | FQ_D | FS | ClO2 |  |  |  |  | 23 | 28 | 29 | 46 | 72 | 73 | 77 | 78 | 80 | 84 | 85 | 111 | 115 | 130 | 135 | 144 | 155 | 158 | 162
FQ_D_FS_Cloramines |  | 3 | FQ_D | FS | Cloramines |  |  |  |  | 23 | 28 | 29 | 46 | 72 | 73 | 77 | 78 | 80 | 84 | 85 | 111 | 115 | 130 | 135 | 144 | 155 | 158 | 162
FQ_D_FS_NaClO |  | 4 | FQ_D | FS | NaClO |  |  |  |  | 23 | 28 | 29 | 46 | 72 | 73 | 77 | 78 | 80 | 84 | 85 | 111 | 115 | 130 | 135 | 144 | 155 | 158 | 162
FQ_D_FS_UV |  | 5 | FQ_D | FS | UV |  |  |  |  | 23 | 28 | 29 | 46 | 72 | 73 | 77 | 78 | 80 | 84 | 85 | 111 | 115 | 130 | 135 | 144 | 155 | 158 | 162
FQ_D_FS_UV_Cl2 |  | 6 | FQ_D | FS | UV | Cl2 |  |  |  | 23 | 28 | 29 | 46 | 72 | 73 | 77 | 78 | 80 | 84 | 85 | 111 | 115 | 130 | 135 | 144 | 155 | 158 | 162
FQ_D_FS |  | 7 | FQ_D | FS | [5 empty] | 23 | 28 | 29 | 46 | 72 | 73 | 77 | 78 | 80 | 84 | 85 | 111 | 115 | 130 | 135 | 144 | 155 | 158 | 162
FQ_D_FS_O3 |  | 8 | FQ_D | FS | O3
FQ_D_FS_O3_CAB |  | 9 | FQ_D | FS | O3 | CAB
FQ_D_FS_O3_BFS |  | 10 | FQ_D | FS | O3 | BFS
FQ_D_FS_O3_Cl2 |  | 11 | FQ_D | FS | O3 | Cl2
FQ_D_FS_O3_CAB_Cl2 |  | 12 | FQ_D | FS | O3 | CAB | Cl2
FQ_D_FS_O3_BFS_Cl2 |  | 13 | FQ_D | FS | O3 | BFS | Cl2
FQ_D_Cl2 |  | 14 | FQ_D | Cl2 | [5 empty] | Referències PT1 (sense incloure el tipus de desinfecció) 1: 117; Referències PT1 (sense incloure el tipus de desinfecció) 2: 119; Referències PT1 (sense incloure el tipus de desinfecció) 3: 120
FQ_D_ClO2 |  | 15 | FQ_D | ClO2 | [5 empty] | Referències PT1 (sense incloure el tipus de desinfecció) 1: 117; Referències PT1 (sense incloure el tipus de desinfecció) 2: 119; Referències PT1 (sense incloure el tipus de desinfecció) 3: 120
FQ_D_Cloramines |  | 16 | FQ_D | Cloramines | [5 empty] | Referències PT1 (sense incloure el tipus de desinfecció) 1: 117; Referències PT1 (sense incloure el tipus de desinfecció) 2: 119; Referències PT1 (sense incloure el tipus de desinfecció) 3: 120
FQ_D_NaClO |  | 17 | FQ_D | NaClO | [5 empty] | Referències PT1 (sense incloure el tipus de desinfecció) 1: 117; Referències PT1 (sense incloure el tipus de desinfecció) 2: 119; Referències PT1 (sense incloure el tipus de desinfecció) 3: 120
FQ_D_UV |  | 18 | FQ_D | UV | [5 empty] | Referències PT1 (sense incloure el tipus de desinfecció) 1: 117; Referències PT1 (sense incloure el tipus de desinfecció) 2: 119; Referències PT1 (sense incloure el tipus de desinfecció) 3: 120
FQ_D_UV_Cl2 |  | 19 | FQ_D | UV | Cl2 |  |  |  |  | Referències PT1 (sense incloure el tipus de desinfecció) 1: 117; Referències PT1 (sense incloure el tipus de desinfecció) 2: 119; Referències PT1 (sense incloure el tipus de desinfecció) 3: 120
FQ_D_O3 |  | 20 | FQ_D | O3
FQ_D_O3_CAB |  | 21 | FQ_D | O3 | CAB
FQ_D_O3_BFS |  | 22 | FQ_D | O3 | BFS
FQ_D_O3_Cl2 |  | 23 | FQ_D | O3 | Cl2
FQ_D_O3_CAB_Cl2 |  | 24 | FQ_D | O3 | CAB | Cl2
FQ_D_O3_BFS_Cl2 |  | 25 | FQ_D | O3 | BFS | Cl2
FS |  | 26 | FS | [6 empty] | 24 | 30 | 35 | 68 | 81 | 82 | 83 | 86 | 87 | 88 | 108 | 118 | 134 | 136 | 137 | 138 | 140 | 143 | 152 | 154 | 156 | 160
FS_Cl2 |  | 27 | FS | Cl2 | [5 empty] | 24 | 30 | 35 | 68 | 81 | 82 | 83 | 86 | 87 | 88 | 108 | 118 | 134 | 136 | 137 | 138 | 140 | 143 | 152 | 154 | 156 | 160
FS_ClO2 |  | 28 | FS | ClO2 | [5 empty] | 24 | 30 | 35 | 68 | 81 | 82 | 83 | 86 | 87 | 88 | 108 | 118 | 134 | 136 | 137 | 138 | 140 | 143 | 152 | 154 | 156 | 160
FS_Cloramines |  | 29 | FS | Cloramines | [5 empty] | 24 | 30 | 35 | 68 | 81 | 82 | 83 | 86 | 87 | 88 | 108 | 118 | 134 | 136 | 137 | 138 | 140 | 143 | 152 | 154 | 156 | 160
FS_NaClO |  | 30 | FS | NaClO | [5 empty] | 24 | 30 | 35 | 68 | 81 | 82 | 83 | 86 | 87 | 88 | 108 | 118 | 134 | 136 | 137 | 138 | 140 | 143 | 152 | 154 | 156 | 160
FS_UV |  | 31 | FS | UV | [5 empty] | 24 | 30 | 35 | 68 | 81 | 82 | 83 | 86 | 87 | 88 | 108 | 118 | 134 | 136 | 137 | 138 | 140 | 143 | 152 | 154 | 156 | 160
FS_UV_Cl2 |  | 32 | FS | UV | Cl2 |  |  |  |  | 24 | 30 | 35 | 68 | 81 | 82 | 83 | 86 | 87 | 88 | 108 | 118 | 134 | 136 | 137 | 138 | 140 | 143 | 152 | 154 | 156 | 160
FS_O3 |  | 33 | FS | O3
FS_O3_CAB |  | 34 | FS | O3 | CAB
FS_O3_BFS |  | 35 | FS | O3 | BFS
FS_O3_Cl2 |  | 36 | FS | O3 | Cl2
FS_O3_CAB_Cl2 |  | 37 | FS | O3 | CAB | Cl2
FS_O3_BFS_Cl2 |  | 38 | FS | O3 | BFS | Cl2
MF_UF |  | 39 | MF_UF | [6 empty] | Referències PT1 (sense incloure el tipus de desinfecció) 1: 16; Referències PT1 (sense incloure el tipus de desinfecció) 2: 90; Referències PT1 (sense incloure el tipus de desinfecció) 3: 99; Referències PT1 (sense incloure el tipus de desinfecció) 4: 100; Referències PT1 (sense incloure el tipus de desinfecció) 5: 103
MF_UF_Cl2 |  | 40 | MF_UF | Cl2 | [5 empty] | Referències PT1 (sense incloure el tipus de desinfecció) 1: 16; Referències PT1 (sense incloure el tipus de desinfecció) 2: 90; Referències PT1 (sense incloure el tipus de desinfecció) 3: 99; Referències PT1 (sense incloure el tipus de desinfecció) 4: 100; Referències PT1 (sense incloure el tipus de desinfecció) 5: 103
MF_UF_ClO2 |  | 41 | MF_UF | ClO2 | [5 empty] | Referències PT1 (sense incloure el tipus de desinfecció) 1: 16; Referències PT1 (sense incloure el tipus de desinfecció) 2: 90; Referències PT1 (sense incloure el tipus de desinfecció) 3: 99; Referències PT1 (sense incloure el tipus de desinfecció) 4: 100; Referències PT1 (sense incloure el tipus de desinfecció) 5: 103
MF_UF_Cloramines |  | 42 | MF_UF | Cloramines | [5 empty] | Referències PT1 (sense incloure el tipus de desinfecció) 1: 16; Referències PT1 (sense incloure el tipus de desinfecció) 2: 90; Referències PT1 (sense incloure el tipus de desinfecció) 3: 99; Referències PT1 (sense incloure el tipus de desinfecció) 4: 100; Referències PT1 (sense incloure el tipus de desinfecció) 5: 103
MF_UF_NaClO |  | 43 | MF_UF | NaClO | [5 empty] | Referències PT1 (sense incloure el tipus de desinfecció) 1: 16; Referències PT1 (sense incloure el tipus de desinfecció) 2: 90; Referències PT1 (sense incloure el tipus de desinfecció) 3: 99; Referències PT1 (sense incloure el tipus de desinfecció) 4: 100; Referències PT1 (sense incloure el tipus de desinfecció) 5: 103
MF_UF_UV |  | 44 | MF_UF | UV | [5 empty] | Referències PT1 (sense incloure el tipus de desinfecció) 1: 16; Referències PT1 (sense incloure el tipus de desinfecció) 2: 90; Referències PT1 (sense incloure el tipus de desinfecció) 3: 99; Referències PT1 (sense incloure el tipus de desinfecció) 4: 100; Referències PT1 (sense incloure el tipus de desinfecció) 5: 103
MF_UF_UV_Cl2 |  | 45 | MF_UF | UV | Cl2 |  |  |  |  | Referències PT1 (sense incloure el tipus de desinfecció) 1: 16; Referències PT1 (sense incloure el tipus de desinfecció) 2: 90; Referències PT1 (sense incloure el tipus de desinfecció) 3: 99; Referències PT1 (sense incloure el tipus de desinfecció) 4: 100; Referències PT1 (sense incloure el tipus de desinfecció) 5: 103
MF_UF_O3 |  | 46 | MF_UF | O3
MF_UF_O3_CAB |  | 47 | MF_UF | O3 | CAB
MF_UF_O3_BFS |  | 48 | MF_UF | O3 | BFS
MF_UF_O3_Cl2 |  | 49 | MF_UF | O3 | Cl2
MF_UF_O3_CAB_Cl2 |  | 50 | MF_UF | O3 | CAB | Cl2
MF_UF_O3_BFS_Cl2 |  | 51 | MF_UF | O3 | BFS | Cl2
BRM |  | 52 | BRM | [6 empty] | Referències PT1 (sense incloure el tipus de desinfecció) 1: 30; Referències PT1 (sense incloure el tipus de desinfecció) 2: 43; Referències PT1 (sense incloure el tipus de desinfecció) 3: 63; Referències PT1 (sense incloure el tipus de desinfecció) 4: 71; Referències PT1 (sense incloure el tipus de desinfecció) 5: 92; Referències PT1 (sense incloure el tipus de desinfecció) 6: 123; Referències PT1 (sense incloure el tipus de desinfecció) 7: 125; Referències PT1 (sense incloure el tipus de desinfecció) 8: 131; Referències PT1 (sense incloure el tipus de desinfecció) 9: 141
BRM_Cl2 |  | 53 | BRM | Cl2 | [5 empty] | Referències PT1 (sense incloure el tipus de desinfecció) 1: 30; Referències PT1 (sense incloure el tipus de desinfecció) 2: 43; Referències PT1 (sense incloure el tipus de desinfecció) 3: 63; Referències PT1 (sense incloure el tipus de desinfecció) 4: 71; Referències PT1 (sense incloure el tipus de desinfecció) 5: 92; Referències PT1 (sense incloure el tipus de desinfecció) 6: 123; Referències PT1 (sense incloure el tipus de desinfecció) 7: 125; Referències PT1 (sense incloure el tipus de desinfecció) 8: 131; Referències PT1 (sense incloure el tipus de desinfecció) 9: 141
BRM_ClO2 |  | 54 | BRM | ClO2 | [5 empty] | Referències PT1 (sense incloure el tipus de desinfecció) 1: 30; Referències PT1 (sense incloure el tipus de desinfecció) 2: 43; Referències PT1 (sense incloure el tipus de desinfecció) 3: 63; Referències PT1 (sense incloure el tipus de desinfecció) 4: 71; Referències PT1 (sense incloure el tipus de desinfecció) 5: 92; Referències PT1 (sense incloure el tipus de desinfecció) 6: 123; Referències PT1 (sense incloure el tipus de desinfecció) 7: 125; Referències PT1 (sense incloure el tipus de desinfecció) 8: 131; Referències PT1 (sense incloure el tipus de desinfecció) 9: 141
BRM_Cloramines |  | 55 | BRM | Cloramines | [5 empty] | Referències PT1 (sense incloure el tipus de desinfecció) 1: 30; Referències PT1 (sense incloure el tipus de desinfecció) 2: 43; Referències PT1 (sense incloure el tipus de desinfecció) 3: 63; Referències PT1 (sense incloure el tipus de desinfecció) 4: 71; Referències PT1 (sense incloure el tipus de desinfecció) 5: 92; Referències PT1 (sense incloure el tipus de desinfecció) 6: 123; Referències PT1 (sense incloure el tipus de desinfecció) 7: 125; Referències PT1 (sense incloure el tipus de desinfecció) 8: 131; Referències PT1 (sense incloure el tipus de desinfecció) 9: 141
BRM_NaClO |  | 56 | BRM | NaClO | [5 empty] | Referències PT1 (sense incloure el tipus de desinfecció) 1: 30; Referències PT1 (sense incloure el tipus de desinfecció) 2: 43; Referències PT1 (sense incloure el tipus de desinfecció) 3: 63; Referències PT1 (sense incloure el tipus de desinfecció) 4: 71; Referències PT1 (sense incloure el tipus de desinfecció) 5: 92; Referències PT1 (sense incloure el tipus de desinfecció) 6: 123; Referències PT1 (sense incloure el tipus de desinfecció) 7: 125; Referències PT1 (sense incloure el tipus de desinfecció) 8: 131; Referències PT1 (sense incloure el tipus de desinfecció) 9: 141
BRM_UV |  | 57 | BRM | UV | [5 empty] | Referències PT1 (sense incloure el tipus de desinfecció) 1: 30; Referències PT1 (sense incloure el tipus de desinfecció) 2: 43; Referències PT1 (sense incloure el tipus de desinfecció) 3: 63; Referències PT1 (sense incloure el tipus de desinfecció) 4: 71; Referències PT1 (sense incloure el tipus de desinfecció) 5: 92; Referències PT1 (sense incloure el tipus de desinfecció) 6: 123; Referències PT1 (sense incloure el tipus de desinfecció) 7: 125; Referències PT1 (sense incloure el tipus de desinfecció) 8: 131; Referències PT1 (sense incloure el tipus de desinfecció) 9: 141
BRM_UV_Cl2 |  | 58 | BRM | UV | Cl2 |  |  |  |  | Referències PT1 (sense incloure el tipus de desinfecció) 1: 30; Referències PT1 (sense incloure el tipus de desinfecció) 2: 43; Referències PT1 (sense incloure el tipus de desinfecció) 3: 63; Referències PT1 (sense incloure el tipus de desinfecció) 4: 71; Referències PT1 (sense incloure el tipus de desinfecció) 5: 92; Referències PT1 (sense incloure el tipus de desinfecció) 6: 123; Referències PT1 (sense incloure el tipus de desinfecció) 7: 125; Referències PT1 (sense incloure el tipus de desinfecció) 8: 131; Referències PT1 (sense incloure el tipus de desinfecció) 9: 141
BRM_O3 |  | 59 | BRM | O3
BRM_O3_CAB |  | 60 | BRM | O3 | CAB
BRM_O3_BFS |  | 61 | BRM | O3 | BFS
BRM_O3_Cl2 |  | 62 | BRM | O3 | Cl2
BRM_O3_CAB_Cl2 |  | 63 | BRM | O3 | CAB | Cl2
BRM_O3_CAB_ClO2 |  | 64 | BRM | O3 | CAB | ClO2
BRM_O3_CAB_Cloramines |  | 65 | BRM | O3 | CAB | Cloramines
BRM_O3_CAB_NaClO |  | 66 | BRM | O3 | CAB | NaClO
BRM_O3_CAB_UV |  | 67 | BRM | O3 | CAB | UV
BRM_O3_CAB_UV_Cl2 |  | 68 | BRM | O3 | CAB | UV | Cl2
BRM_O3_BFS_Cl2 |  | 69 | BRM | O3 | BFS | Cl2
BRM_O3_BFS_ClO2 |  | 70 | BRM | O3 | BFS | ClO2
BRM_O3_BFS_Cloramines |  | 71 | BRM | O3 | BFS | Cloramines
BRM_O3_BFS_NaClO |  | 72 | BRM | O3 | BFS | NaClO
BRM_O3_BFS_UV |  | 73 | BRM | O3 | BFS | UV
BRM_O3_BFS_UV_Cl2 |  | 74 | BRM | O3 | BFS | UV | Cl2
FQ_D_FS_EDI |  | 75 | FQ_D | FS | EDI
FQ_D_FS_EDI_Cl2 |  | 76 | FQ_D | FS | EDI | Cl2
FQ_D_FS_EDI_ClO2 |  | 77 | FQ_D | FS | EDI | ClO2
FQ_D_FS_EDI_Cloramines |  | 78 | FQ_D | FS | EDI | Cloramines
FQ_D_FS_EDI_NaClO |  | 79 | FQ_D | FS | EDI | NaClO
FQ_D_FS_EDI_UV |  | 80 | FQ_D | FS | EDI | UV
FQ_D_FS_EDI_UV_Cl2 |  | 81 | FQ_D | FS | EDI | UV | Cl2
FQ_D_FS_EDI_O3 |  | 82 | FQ_D | FS | EDI | O3
FQ_D_FS_EDI_O3_CAB |  | 83 | FQ_D | FS | EDI | O3 | CAB
FQ_D_FS_EDI_O3_BFS |  | 84 | FQ_D | FS | EDI | O3 | BFS
FQ_D_FS_EDI_O3_Cl2 |  | 85 | FQ_D | FS | EDI | O3 | Cl2
FQ_D_FS_EDI_O3_CAB_Cl2 |  | 86 | FQ_D | FS | EDI | O3 | CAB | Cl2
FQ_D_FS_EDI_O3_BFS_Cl2 |  | 87 | FQ_D | FS | EDI | O3 | BFS | Cl2
FQ_D_EDI_Cl2 |  | 88 | FQ_D | EDI | Cl2
FQ_D_EDI_ClO2 |  | 89 | FQ_D | EDI | ClO2
FQ_D_EDI_Cloramines |  | 90 | FQ_D | EDI | Cloramines
FQ_D_EDI_NaClO |  | 91 | FQ_D | EDI | NaClO
FQ_D_EDI_UV |  | 92 | FQ_D | EDI | UV
FQ_D_EDI_UV_Cl2 |  | 93 | FQ_D | EDI | UV | Cl2
FQ_D_EDI_O3 |  | 94 | FQ_D | EDI | O3
FQ_D_EDI_O3_CAB |  | 95 | FQ_D | EDI | O3 | CAB
FQ_D_EDI_O3_BFS |  | 96 | FQ_D | EDI | O3 | BFS
FQ_D_EDI_O3_Cl2 |  | 97 | FQ_D | EDI | O3 | Cl2
FQ_D_EDI_O3_CAB_Cl2 |  | 98 | FQ_D | EDI | O3 | CAB | Cl2
FQ_D_EDI_O3_BFS_Cl2 |  | 99 | FQ_D | EDI | O3 | BFS | Cl2
FS_EDI |  | 100 | FS | EDI
FS_EDI_Cl2 |  | 101 | FS | EDI | Cl2
FS_EDI_ClO2 |  | 102 | FS | EDI | ClO2
FS_EDI_Cloramines |  | 103 | FS | EDI | Cloramines
FS_EDI_NaClO |  | 104 | FS | EDI | NaClO
FS_EDI_UV |  | 105 | FS | EDI | UV
FS_EDI_UV_Cl2 |  | 106 | FS | EDI | UV | Cl2
FS_EDI_O3 |  | 107 | FS | EDI | O3
FS_EDI_O3_CAB |  | 108 | FS | EDI | O3 | CAB
FS_EDI_O3_BFS |  | 109 | FS | EDI | O3 | BFS
FS_EDI_O3_Cl2 |  | 110 | FS | EDI | O3 | Cl2
FS_EDI_O3_CAB_Cl2 |  | 111 | FS | EDI | O3 | CAB | Cl2
FS_EDI_O3_BFS_Cl2 |  | 112 | FS | EDI | O3 | BFS | Cl2
MF_UF_EDI |  | 113 | MF_UF | EDI
MF_UF_EDI_Cl2 |  | 114 | MF_UF | EDI | Cl2
MF_UF_EDI_ClO2 |  | 115 | MF_UF | EDI | ClO2
MF_UF_EDI_Cloramines |  | 116 | MF_UF | EDI | Cloramines
MF_UF_EDI_NaClO |  | 117 | MF_UF | EDI | NaClO
MF_UF_EDI_UV |  | 118 | MF_UF | EDI | UV
MF_UF_EDI_UV_Cl2 |  | 119 | MF_UF | EDI | UV | Cl2
MF_UF_EDI_O3 |  | 120 | MF_UF | EDI | O3
MF_UF_EDI_O3_CAB |  | 121 | MF_UF | EDI | O3 | CAB
MF_UF_EDI_O3_BFS |  | 122 | MF_UF | EDI | O3 | BFS
MF_UF_EDI_O3_Cl2 |  | 123 | MF_UF | EDI | O3 | Cl2
MF_UF_EDI_O3_CAB_Cl2 |  | 124 | MF_UF | EDI | O3 | CAB | Cl2
MF_UF_EDI_O3_BFS_Cl2 |  | 125 | MF_UF | EDI | O3 | BFS | Cl2
BRM_EDI |  | 126 | BRM | EDI
BRM_EDI_Cl2 |  | 127 | BRM | EDI | Cl2
BRM_EDI_ClO2 |  | 128 | BRM | EDI | ClO2
BRM_EDI_Cloramines |  | 129 | BRM | EDI | Cloramines
BRM_EDI_NaClO |  | 130 | BRM | EDI | NaClO
BRM_EDI_UV |  | 131 | BRM | EDI | UV
BRM_EDI_UV_Cl2 |  | 132 | BRM | EDI | UV | Cl2
BRM_EDI_O3 |  | 133 | BRM | EDI | O3
BRM_EDI_O3_CAB |  | 134 | BRM | EDI | O3 | CAB
BRM_EDI_O3_BFS |  | 135 | BRM | EDI | O3 | BFS
BRM_EDI_O3_Cl2 |  | 136 | BRM | EDI | O3 | Cl2
BRM_EDI_O3_CAB_Cl2 |  | 137 | BRM | EDI | O3 | CAB | Cl2
BRM_EDI_O3_BFS_Cl2 |  | 138 | BRM | EDI | O3 | BFS | Cl2
Cl2 |  | 139 | Cl2 | [6 empty] | Referències PT1 (sense incloure el tipus de desinfecció) 1: 9; Referències PT1 (sense incloure el tipus de desinfecció) 2: 67; Referències PT1 (sense incloure el tipus de desinfecció) 3: 95; Referències PT1 (sense incloure el tipus de desinfecció) 4: 96; Referències PT1 (sense incloure el tipus de desinfecció) 5: 105; Referències PT1 (sense incloure el tipus de desinfecció) 6: 121; Referències PT1 (sense incloure el tipus de desinfecció) 7: 122; Referències PT1 (sense incloure el tipus de desinfecció) 8: 146; Referències PT1 (sense incloure el tipus de desinfecció) 9: 148; Referències PT1 (sense incloure el tipus de desinfecció) 10: 150
ClO2 |  | 140 | ClO2 | [6 empty] | Referències PT1 (sense incloure el tipus de desinfecció) 1: 9; Referències PT1 (sense incloure el tipus de desinfecció) 2: 67; Referències PT1 (sense incloure el tipus de desinfecció) 3: 95; Referències PT1 (sense incloure el tipus de desinfecció) 4: 96; Referències PT1 (sense incloure el tipus de desinfecció) 5: 105; Referències PT1 (sense incloure el tipus de desinfecció) 6: 121; Referències PT1 (sense incloure el tipus de desinfecció) 7: 122; Referències PT1 (sense incloure el tipus de desinfecció) 8: 146; Referències PT1 (sense incloure el tipus de desinfecció) 9: 148; Referències PT1 (sense incloure el tipus de desinfecció) 10: 150
Cloramines |  | 141 | Cloramines | [6 empty] | Referències PT1 (sense incloure el tipus de desinfecció) 1: 9; Referències PT1 (sense incloure el tipus de desinfecció) 2: 67; Referències PT1 (sense incloure el tipus de desinfecció) 3: 95; Referències PT1 (sense incloure el tipus de desinfecció) 4: 96; Referències PT1 (sense incloure el tipus de desinfecció) 5: 105; Referències PT1 (sense incloure el tipus de desinfecció) 6: 121; Referències PT1 (sense incloure el tipus de desinfecció) 7: 122; Referències PT1 (sense incloure el tipus de desinfecció) 8: 146; Referències PT1 (sense incloure el tipus de desinfecció) 9: 148; Referències PT1 (sense incloure el tipus de desinfecció) 10: 150
NaClO |  | 142 | NaClO | [6 empty] | Referències PT1 (sense incloure el tipus de desinfecció) 1: 9; Referències PT1 (sense incloure el tipus de desinfecció) 2: 67; Referències PT1 (sense incloure el tipus de desinfecció) 3: 95; Referències PT1 (sense incloure el tipus de desinfecció) 4: 96; Referències PT1 (sense incloure el tipus de desinfecció) 5: 105; Referències PT1 (sense incloure el tipus de desinfecció) 6: 121; Referències PT1 (sense incloure el tipus de desinfecció) 7: 122; Referències PT1 (sense incloure el tipus de desinfecció) 8: 146; Referències PT1 (sense incloure el tipus de desinfecció) 9: 148; Referències PT1 (sense incloure el tipus de desinfecció) 10: 150
UV |  | 143 | UV | [6 empty] | Referències PT1 (sense incloure el tipus de desinfecció) 1: 9; Referències PT1 (sense incloure el tipus de desinfecció) 2: 67; Referències PT1 (sense incloure el tipus de desinfecció) 3: 95; Referències PT1 (sense incloure el tipus de desinfecció) 4: 96; Referències PT1 (sense incloure el tipus de desinfecció) 5: 105; Referències PT1 (sense incloure el tipus de desinfecció) 6: 121; Referències PT1 (sense incloure el tipus de desinfecció) 7: 122; Referències PT1 (sense incloure el tipus de desinfecció) 8: 146; Referències PT1 (sense incloure el tipus de desinfecció) 9: 148; Referències PT1 (sense incloure el tipus de desinfecció) 10: 150
UV_Cl2 |  | 144 | UV | Cl2 | [5 empty] | Referències PT1 (sense incloure el tipus de desinfecció) 1: 9; Referències PT1 (sense incloure el tipus de desinfecció) 2: 67; Referències PT1 (sense incloure el tipus de desinfecció) 3: 95; Referències PT1 (sense incloure el tipus de desinfecció) 4: 96; Referències PT1 (sense incloure el tipus de desinfecció) 5: 105; Referències PT1 (sense incloure el tipus de desinfecció) 6: 121; Referències PT1 (sense incloure el tipus de desinfecció) 7: 122; Referències PT1 (sense incloure el tipus de desinfecció) 8: 146; Referències PT1 (sense incloure el tipus de desinfecció) 9: 148; Referències PT1 (sense incloure el tipus de desinfecció) 10: 150
O3 |  | 145 | O3 | [6 empty] | Referències PT1 (sense incloure el tipus de desinfecció) 1: 37
O3_CAB |  | 146 | O3 | CAB | [5 empty] | Referències PT1 (sense incloure el tipus de desinfecció) 1: 37
O3_BFS |  | 147 | O3 | BFS | [5 empty] | Referències PT1 (sense incloure el tipus de desinfecció) 1: 37
O3_Cl2 |  | 148 | O3 | Cl2 | [5 empty] | Referències PT1 (sense incloure el tipus de desinfecció) 1: 37
O3_CAB_Cl2 |  | 149 | O3 | CAB | Cl2 |  |  |  |  | Referències PT1 (sense incloure el tipus de desinfecció) 1: 37
O3_CAB_ClO2 |  | 150 | O3 | CAB | ClO2 |  |  |  |  | Referències PT1 (sense incloure el tipus de desinfecció) 1: 37
O3_CAB_Cloramines |  | 151 | O3 | CAB | Cloramines |  |  |  |  | Referències PT1 (sense incloure el tipus de desinfecció) 1: 37
O3_CAB_NaClO |  | 152 | O3 | CAB | NaClO |  |  |  |  | Referències PT1 (sense incloure el tipus de desinfecció) 1: 37
O3_CAB_UV |  | 153 | O3 | CAB | UV |  |  |  |  | Referències PT1 (sense incloure el tipus de desinfecció) 1: 37
O3_CAB_UV_Cl2 |  | 154 | O3 | CAB | UV | Cl2 |  |  |  | Referències PT1 (sense incloure el tipus de desinfecció) 1: 37
O3_BFS_Cl2 |  | 155 | O3 | BFS | Cl2 |  |  |  |  | Referències PT1 (sense incloure el tipus de desinfecció) 1: 37
O3_BFS_ClO2 |  | 156 | O3 | BFS | ClO2 |  |  |  |  | Referències PT1 (sense incloure el tipus de desinfecció) 1: 37
O3_BFS_Cloramines |  | 157 | O3 | BFS | Cloramines |  |  |  |  | Referències PT1 (sense incloure el tipus de desinfecció) 1: 37
O3_BFS_NaClO |  | 158 | O3 | BFS | NaClO |  |  |  |  | Referències PT1 (sense incloure el tipus de desinfecció) 1: 37
O3_BFS_UV |  | 159 | O3 | BFS | UV |  |  |  |  | Referències PT1 (sense incloure el tipus de desinfecció) 1: 37
O3_BFS_UV_Cl2 |  | 160 | O3 | BFS | UV | Cl2 |  |  |  | Referències PT1 (sense incloure el tipus de desinfecció) 1: 37
MF_UF_OI_UV_H2O2 |  | 161 | MF_UF | OI | UV_H2O2 |  |  |  |  | Referències PT1 (sense incloure el tipus de desinfecció) 1: 4; Referències PT1 (sense incloure el tipus de desinfecció) 2: 8; Referències PT1 (sense incloure el tipus de desinfecció) 3: 13; Referències PT1 (sense incloure el tipus de desinfecció) 4: 15; Referències PT1 (sense incloure el tipus de desinfecció) 5: 18; Referències PT1 (sense incloure el tipus de desinfecció) 6: 20; Referències PT1 (sense incloure el tipus de desinfecció) 7: 25; Referències PT1 (sense incloure el tipus de desinfecció) 8: 38; Referències PT1 (sense incloure el tipus de desinfecció) 9: 39; Referències PT1 (sense incloure el tipus de desinfecció) 10: 40
MF_UF_OI_UV_H2O2_Cl2 |  | 162 | MF_UF | OI | UV_H2O2 | Cl2 |  |  |  | Referències PT1 (sense incloure el tipus de desinfecció) 1: 4; Referències PT1 (sense incloure el tipus de desinfecció) 2: 8; Referències PT1 (sense incloure el tipus de desinfecció) 3: 13; Referències PT1 (sense incloure el tipus de desinfecció) 4: 15; Referències PT1 (sense incloure el tipus de desinfecció) 5: 18; Referències PT1 (sense incloure el tipus de desinfecció) 6: 20; Referències PT1 (sense incloure el tipus de desinfecció) 7: 25; Referències PT1 (sense incloure el tipus de desinfecció) 8: 38; Referències PT1 (sense incloure el tipus de desinfecció) 9: 39; Referències PT1 (sense incloure el tipus de desinfecció) 10: 40
MF_UF_OI_UV_H2O2_ClO2 |  | 163 | MF_UF | OI | UV_H2O2 | ClO2 |  |  |  | Referències PT1 (sense incloure el tipus de desinfecció) 1: 4; Referències PT1 (sense incloure el tipus de desinfecció) 2: 8; Referències PT1 (sense incloure el tipus de desinfecció) 3: 13; Referències PT1 (sense incloure el tipus de desinfecció) 4: 15; Referències PT1 (sense incloure el tipus de desinfecció) 5: 18; Referències PT1 (sense incloure el tipus de desinfecció) 6: 20; Referències PT1 (sense incloure el tipus de desinfecció) 7: 25; Referències PT1 (sense incloure el tipus de desinfecció) 8: 38; Referències PT1 (sense incloure el tipus de desinfecció) 9: 39; Referències PT1 (sense incloure el tipus de desinfecció) 10: 40
MF_UF_OI_UV_H2O2_Cloramines |  | 164 | MF_UF | OI | UV_H2O2 | Cloramines |  |  |  | Referències PT1 (sense incloure el tipus de desinfecció) 1: 4; Referències PT1 (sense incloure el tipus de desinfecció) 2: 8; Referències PT1 (sense incloure el tipus de desinfecció) 3: 13; Referències PT1 (sense incloure el tipus de desinfecció) 4: 15; Referències PT1 (sense incloure el tipus de desinfecció) 5: 18; Referències PT1 (sense incloure el tipus de desinfecció) 6: 20; Referències PT1 (sense incloure el tipus de desinfecció) 7: 25; Referències PT1 (sense incloure el tipus de desinfecció) 8: 38; Referències PT1 (sense incloure el tipus de desinfecció) 9: 39; Referències PT1 (sense incloure el tipus de desinfecció) 10: 40
MF_UF_OI_UV_H2O2_NaClO |  | 165 | MF_UF | OI | UV_H2O2 | NaClO |  |  |  | Referències PT1 (sense incloure el tipus de desinfecció) 1: 4; Referències PT1 (sense incloure el tipus de desinfecció) 2: 8; Referències PT1 (sense incloure el tipus de desinfecció) 3: 13; Referències PT1 (sense incloure el tipus de desinfecció) 4: 15; Referències PT1 (sense incloure el tipus de desinfecció) 5: 18; Referències PT1 (sense incloure el tipus de desinfecció) 6: 20; Referències PT1 (sense incloure el tipus de desinfecció) 7: 25; Referències PT1 (sense incloure el tipus de desinfecció) 8: 38; Referències PT1 (sense incloure el tipus de desinfecció) 9: 39; Referències PT1 (sense incloure el tipus de desinfecció) 10: 40
BRM_O3_CAB_UV_H2O2 |  | 166 | BRM | O3 | CAB | UV_H2O2
BRM_O3_CAB_UV_H2O2_Cl2 |  | 167 | BRM | O3 | CAB | UV_H2O2 | Cl2
BRM_O3_CAB_UV_H2O2_ClO2 |  | 168 | BRM | O3 | CAB | UV_H2O2 | ClO2
BRM_O3_CAB_UV_H2O2_Cloramines |  | 169 | BRM | O3 | CAB | UV_H2O2 | Cloramines
BRM_O3_CAB_UV_H2O2_NaClO |  | 170 | BRM | O3 | CAB | UV_H2O2 | NaClO
BRM_UV_H2O2_Cl2 |  | 171 | BRM | UV_H2O2 | Cl2
BRM_UV_H2O2_ClO2 |  | 172 | BRM | UV_H2O2 | ClO2
BRM_UV_H2O2_Cloramines |  | 173 | BRM | UV_H2O2 | Cloramines
BRM_UV_H2O2_NaClO |  | 174 | BRM | UV_H2O2 | NaClO
MF_UF_CAG_UV_H2O2 |  | 175 | MF_UF | CAG | UV_H2O2
BRM_CAP_UV_H2O2 |  | 176 | BRM | CAP | UV_H2O2
FQ_D_FS_UV_H2O2_Cl2 |  | 177 | FQ_D | FS | UV_H2O2 | Cl2
FQ_D_FS_UV_H2O2_ClO2 |  | 178 | FQ_D | FS | UV_H2O2 | ClO2
FQ_D_FS_UV_H2O2_Cloramines |  | 179 | FQ_D | FS | UV_H2O2 | Cloramines
FQ_D_FS_UV_H2O2_NaClO |  | 180 | FQ_D | FS | UV_H2O2 | NaClO
FQ_D_FS_UV_H2O2 |  | 181 | FQ_D | FS | UV_H2O2
O3_BFS_UV_H2O2 |  | 182 | O3 | BFS | UV_H2O2
O3_CAB_UV_H2O2 |  | 183 | O3 | CAB | UV_H2O2
FQ_D_FS_CAG_OI_Cl2 |  | 184 | FQ_D | FS | CAG | OI | Cl2
FQ_D_FS_CAG_OI_ClO2 |  | 185 | FQ_D | FS | CAG | OI | ClO2
FQ_D_FS_CAG_OI_Cloramines |  | 186 | FQ_D | FS | CAG | OI | Cloramines
FQ_D_FS_CAG_OI_NaClO |  | 187 | FQ_D | FS | CAG | OI | NaClO
FQ_D_FS_CAG_OI_UV |  | 188 | FQ_D | FS | CAG | OI | UV
FQ_D_FS_CAG_OI_UV_Cl2 |  | 189 | FQ_D | FS | CAG | OI | UV | Cl2
FQ_D_FS_CAG_OI_O3 |  | 190 | FQ_D | FS | CAG | OI | O3
FQ_D_FS_CAG_OI_O3_CAB |  | 191 | FQ_D | FS | CAG | OI | O3 | CAB
FQ_D_FS_CAG_OI_O3_BFS |  | 192 | FQ_D | FS | CAG | OI | O3 | BFS
FQ_D_FS_CAG_OI_O3_Cl2 |  | 193 | FQ_D | FS | CAG | OI | O3 | Cl2
FQ_D_FS_CAG_OI_O3_CAB_Cl2 |  | 194 | FQ_D | FS | CAG | OI | O3 | CAB | Cl2
FQ_D_FS_CAG_OI_O3_BFS_Cl2 |  | 195 | FQ_D | FS | CAG | OI | O3 | BFS | Cl2
BRM_OI_UV_H2O2 |  | 196 | BRM | OI | UV_H2O2 |  |  |  |  | Referències PT1 (sense incloure el tipus de desinfecció) 1: 22
O3_CAB_CAG_MF_UF_Cl2 |  | 197 | O3 | CAB | CAG | MF_UF | Cl2 |  |  | Referències PT1 (sense incloure el tipus de desinfecció) 1: 2
O3_CAB_CAG_MF_UF_ClO2 |  | 198 | O3 | CAB | CAG | MF_UF | ClO2 |  |  | Referències PT1 (sense incloure el tipus de desinfecció) 1: 2
O3_CAB_CAG_MF_UF_Cloramines |  | 199 | O3 | CAB | CAG | MF_UF | Cloramines |  |  | Referències PT1 (sense incloure el tipus de desinfecció) 1: 2
O3_CAB_CAG_MF_UF_NaClO |  | 200 | O3 | CAB | CAG | MF_UF | NaClO |  |  | Referències PT1 (sense incloure el tipus de desinfecció) 1: 2
O3_CAB_CAG_MF_UF_UV |  | 201 | O3 | CAB | CAG | MF_UF | UV |  |  | Referències PT1 (sense incloure el tipus de desinfecció) 1: 2
O3_CAB_CAG_MF_UF_UV_Cl2 |  | 202 | O3 | CAB | CAG | MF_UF | UV | Cl2 |  | Referències PT1 (sense incloure el tipus de desinfecció) 1: 2
CAG_Cl2 |  | 203 | CAG | Cl2 | [5 empty] | Referències PT1 (sense incloure el tipus de desinfecció) 1: 5
CAG_ClO2 |  | 204 | CAG | ClO2 | [5 empty] | Referències PT1 (sense incloure el tipus de desinfecció) 1: 5
CAG_Cloramines |  | 205 | CAG | Cloramines | [5 empty] | Referències PT1 (sense incloure el tipus de desinfecció) 1: 5
CAG_NaClO |  | 206 | CAG | NaClO | [5 empty] | Referències PT1 (sense incloure el tipus de desinfecció) 1: 5
CAG_UV |  | 207 | CAG | UV | [5 empty] | Referències PT1 (sense incloure el tipus de desinfecció) 1: 5
CAG_UV_Cl2 |  | 208 | CAG | UV | Cl2 |  |  |  |  | Referències PT1 (sense incloure el tipus de desinfecció) 1: 5
CAG_O3 |  | 209 | CAG | O3
CAG_O3_CAB |  | 210 | CAG | O3 | CAB
CAG_O3_BFS |  | 211 | CAG | O3 | BFS
CAG_O3_CAB_Cl2 |  | 212 | CAG | O3 | CAB | Cl2
CAG_O3_BFS_Cl2 |  | 213 | CAG | O3 | BFS | Cl2
MF_UF_O3_CAB_Cl2 |  | 214 | MF_UF | O3 | CAB | Cl2 |  |  |  | Referències PT1 (sense incloure el tipus de desinfecció) 1: 10
MF_UF_O3_CAB_ClO2 |  | 215 | MF_UF | O3 | CAB | ClO2 |  |  |  | Referències PT1 (sense incloure el tipus de desinfecció) 1: 10
MF_UF_O3_CAB_Cloramines |  | 216 | MF_UF | O3 | CAB | Cloramines |  |  |  | Referències PT1 (sense incloure el tipus de desinfecció) 1: 10
MF_UF_O3_CAB_NaClO |  | 217 | MF_UF | O3 | CAB | NaClO |  |  |  | Referències PT1 (sense incloure el tipus de desinfecció) 1: 10
MF_UF_O3_CAB_UV |  | 218 | MF_UF | O3 | CAB | UV |  |  |  | Referències PT1 (sense incloure el tipus de desinfecció) 1: 10
MF_UF_O3_CAB_UV_Cl2 |  | 219 | MF_UF | O3 | CAB | UV | Cl2 |  |  | Referències PT1 (sense incloure el tipus de desinfecció) 1: 10
MF_UF_O3_CAB |  | 220 | MF_UF | O3 | CAB |  |  |  |  | Referències PT1 (sense incloure el tipus de desinfecció) 1: 10
MF_UF_O3_BFS_Cl2 |  | 221 | MF_UF | O3 | BFS | Cl2 |  |  |  | Referències PT1 (sense incloure el tipus de desinfecció) 1: 10
MF_UF_O3_BFS_ClO2 |  | 222 | MF_UF | O3 | BFS | ClO2 |  |  |  | Referències PT1 (sense incloure el tipus de desinfecció) 1: 10
MF_UF_O3_BFS_Cloramines |  | 223 | MF_UF | O3 | BFS | Cloramines |  |  |  | Referències PT1 (sense incloure el tipus de desinfecció) 1: 10
MF_UF_O3_BFS_NaClO |  | 224 | MF_UF | O3 | BFS | NaClO |  |  |  | Referències PT1 (sense incloure el tipus de desinfecció) 1: 10
MF_UF_O3_BFS_UV |  | 225 | MF_UF | O3 | BFS | UV |  |  |  | Referències PT1 (sense incloure el tipus de desinfecció) 1: 10
MF_UF_O3_BFS_UV_Cl2 |  | 226 | MF_UF | O3 | BFS | UV | Cl2 |  |  | Referències PT1 (sense incloure el tipus de desinfecció) 1: 10
MF_UF_O3_BFS |  | 227 | MF_UF | O3 | BFS |  |  |  |  | Referències PT1 (sense incloure el tipus de desinfecció) 1: 10
MF_UF_OI_Cl2 |  | 228 | MF_UF | OI | Cl2 |  |  |  |  | 11 | 12 | 19 | 21 | 31 | 32 | 33 | 41 | 42 | 45 | 93 | 94
MF_UF_OI_ClO2 |  | 229 | MF_UF | OI | ClO2 |  |  |  |  | 11 | 12 | 19 | 21 | 31 | 32 | 33 | 41 | 42 | 45 | 93 | 94
MF_UF_OI_Cloramines |  | 230 | MF_UF | OI | Cloramines |  |  |  |  | 11 | 12 | 19 | 21 | 31 | 32 | 33 | 41 | 42 | 45 | 93 | 94
MF_UF_OI_NaClO |  | 231 | MF_UF | OI | NaClO |  |  |  |  | 11 | 12 | 19 | 21 | 31 | 32 | 33 | 41 | 42 | 45 | 93 | 94
MF_UF_OI_UV |  | 232 | MF_UF | OI | UV |  |  |  |  | 11 | 12 | 19 | 21 | 31 | 32 | 33 | 41 | 42 | 45 | 93 | 94
MF_UF_OI_UV_Cl2 |  | 233 | MF_UF | OI | UV | Cl2 |  |  |  | 11 | 12 | 19 | 21 | 31 | 32 | 33 | 41 | 42 | 45 | 93 | 94
MF_UF_OI |  | 234 | MF_UF | OI | [5 empty] | 11 | 12 | 19 | 21 | 31 | 32 | 33 | 41 | 42 | 45 | 93 | 94
MF_UF_OI_O3 |  | 235 | MF_UF | OI | O3
MF_UF_OI_O3_CAB |  | 236 | MF_UF | OI | O3 | CAB
MF_UF_OI_O3_BFS |  | 237 | MF_UF | OI | O3 | BFS
MF_UF_OI_O3_Cl2 |  | 238 | MF_UF | OI | O3 | Cl2
MF_UF_OI_O3_CAB_Cl2 |  | 239 | MF_UF | OI | O3 | CAB | Cl2
MF_UF_OI_O3_BFS_Cl2 |  | 240 | MF_UF | OI | O3 | BFS | Cl2
FS_MF_UF_OI |  | 241 | FS | MF_UF | OI |  |  |  |  | Referències PT1 (sense incloure el tipus de desinfecció) 1: 161
FS_MF_UF_OI_Cl2 |  | 242 | FS | MF_UF | OI | Cl2 |  |  |  | Referències PT1 (sense incloure el tipus de desinfecció) 1: 161
FS_MF_UF_OI_ClO2 |  | 243 | FS | MF_UF | OI | ClO2 |  |  |  | Referències PT1 (sense incloure el tipus de desinfecció) 1: 161
FS_MF_UF_OI_Cloramines |  | 244 | FS | MF_UF | OI | Cloramines |  |  |  | Referències PT1 (sense incloure el tipus de desinfecció) 1: 161
FS_MF_UF_OI_NaClO |  | 245 | FS | MF_UF | OI | NaClO |  |  |  | Referències PT1 (sense incloure el tipus de desinfecció) 1: 161
FS_MF_UF_OI_UV |  | 246 | FS | MF_UF | OI | UV |  |  |  | Referències PT1 (sense incloure el tipus de desinfecció) 1: 161
FS_MF_UF_OI_UV_Cl2 |  | 247 | FS | MF_UF | OI | UV | Cl2 |  |  | Referències PT1 (sense incloure el tipus de desinfecció) 1: 161
BRM_CAG_Cl2 |  | 248 | BRM | CAG | Cl2 |  |  |  |  | Referències PT1 (sense incloure el tipus de desinfecció) 1: 60; Referències PT1 (sense incloure el tipus de desinfecció) 2: 109
BRM_CAG_ClO2 |  | 249 | BRM | CAG | ClO2 |  |  |  |  | Referències PT1 (sense incloure el tipus de desinfecció) 1: 60; Referències PT1 (sense incloure el tipus de desinfecció) 2: 109
BRM_CAG_Cloramines |  | 250 | BRM | CAG | Cloramines |  |  |  |  | Referències PT1 (sense incloure el tipus de desinfecció) 1: 60; Referències PT1 (sense incloure el tipus de desinfecció) 2: 109
BRM_CAG_NaClO |  | 251 | BRM | CAG | NaClO |  |  |  |  | Referències PT1 (sense incloure el tipus de desinfecció) 1: 60; Referències PT1 (sense incloure el tipus de desinfecció) 2: 109
BRM_CAG_UV |  | 252 | BRM | CAG | UV |  |  |  |  | Referències PT1 (sense incloure el tipus de desinfecció) 1: 60; Referències PT1 (sense incloure el tipus de desinfecció) 2: 109
BRM_CAG_UV_Cl2 |  | 253 | BRM | CAG | UV | Cl2 |  |  |  | Referències PT1 (sense incloure el tipus de desinfecció) 1: 60; Referències PT1 (sense incloure el tipus de desinfecció) 2: 109
BRM_CAG_O3 |  | 254 | BRM | CAG | O3
BRM_CAG_O3_CAB |  | 255 | BRM | CAG | O3 | CAB
BRM_CAG_O3_BFS |  | 256 | BRM | CAG | O3 | BFS
BRM_CAG_O3_Cl2 |  | 257 | BRM | CAG | O3 | Cl2
BRM_CAG_O3_CAB_Cl2 |  | 258 | BRM | CAG | O3 | CAB | Cl2
BRM_CAG_O3_BFS_Cl2 |  | 259 | BRM | CAG | O3 | BFS | Cl2
FQ_D_MF_UF_Cl2 |  | 260 | FQ_D | MF_UF | Cl2 |  |  |  |  | Referències PT1 (sense incloure el tipus de desinfecció) 1: 112
FQ_D_MF_UF_ClO2 |  | 261 | FQ_D | MF_UF | ClO2 |  |  |  |  | Referències PT1 (sense incloure el tipus de desinfecció) 1: 112
FQ_D_MF_UF_Cloramines |  | 262 | FQ_D | MF_UF | Cloramines |  |  |  |  | Referències PT1 (sense incloure el tipus de desinfecció) 1: 112
FQ_D_MF_UF_NaClO |  | 263 | FQ_D | MF_UF | NaClO |  |  |  |  | Referències PT1 (sense incloure el tipus de desinfecció) 1: 112
FQ_D_MF_UF_UV |  | 264 | FQ_D | MF_UF | UV |  |  |  |  | Referències PT1 (sense incloure el tipus de desinfecció) 1: 112
FQ_D_MF_UF_UV_Cl2 |  | 265 | FQ_D | MF_UF | UV | Cl2 |  |  |  | Referències PT1 (sense incloure el tipus de desinfecció) 1: 112
FQ_D_MF_UF_O3 |  | 266 | FQ_D | MF_UF | O3
FQ_D_MF_UF_O3_CAB |  | 267 | FQ_D | MF_UF | O3 | CAB
FQ_D_MF_UF_O3_BFS |  | 268 | FQ_D | MF_UF | O3 | BFS
FQ_D_MF_UF_O3_Cl2 |  | 269 | FQ_D | MF_UF | O3 | Cl2
FQ_D_MF_UF_O3_CAB_Cl2 |  | 270 | FQ_D | MF_UF | O3 | CAB | Cl2
FQ_D_MF_UF_O3_BFS_Cl2 |  | 271 | FQ_D | MF_UF | O3 | BFS | Cl2
FQ_D_MF_UF_OI |  | 272 | FQ_D | MF_UF | OI |  |  |  |  | Referències PT1 (sense incloure el tipus de desinfecció) 1: 128
BFS |  | 273 | BFS | [6 empty] | Referències PT1 (sense incloure el tipus de desinfecció) 1: 100; Referències PT1 (sense incloure el tipus de desinfecció) 2: 101; Referències PT1 (sense incloure el tipus de desinfecció) 3: 102; Referències PT1 (sense incloure el tipus de desinfecció) 4: 104; Referències PT1 (sense incloure el tipus de desinfecció) 5: 110; Referències PT1 (sense incloure el tipus de desinfecció) 6: 113; Referències PT1 (sense incloure el tipus de desinfecció) 7: 116
BFS_Cl2 |  | 274 | BFS | Cl2 | [5 empty] | Referències PT1 (sense incloure el tipus de desinfecció) 1: 100; Referències PT1 (sense incloure el tipus de desinfecció) 2: 101; Referències PT1 (sense incloure el tipus de desinfecció) 3: 102; Referències PT1 (sense incloure el tipus de desinfecció) 4: 104; Referències PT1 (sense incloure el tipus de desinfecció) 5: 110; Referències PT1 (sense incloure el tipus de desinfecció) 6: 113; Referències PT1 (sense incloure el tipus de desinfecció) 7: 116
BFS_ClO2 |  | 275 | BFS | ClO2 | [5 empty] | Referències PT1 (sense incloure el tipus de desinfecció) 1: 100; Referències PT1 (sense incloure el tipus de desinfecció) 2: 101; Referències PT1 (sense incloure el tipus de desinfecció) 3: 102; Referències PT1 (sense incloure el tipus de desinfecció) 4: 104; Referències PT1 (sense incloure el tipus de desinfecció) 5: 110; Referències PT1 (sense incloure el tipus de desinfecció) 6: 113; Referències PT1 (sense incloure el tipus de desinfecció) 7: 116
BFS_Cloramines |  | 276 | BFS | Cloramines | [5 empty] | Referències PT1 (sense incloure el tipus de desinfecció) 1: 100; Referències PT1 (sense incloure el tipus de desinfecció) 2: 101; Referències PT1 (sense incloure el tipus de desinfecció) 3: 102; Referències PT1 (sense incloure el tipus de desinfecció) 4: 104; Referències PT1 (sense incloure el tipus de desinfecció) 5: 110; Referències PT1 (sense incloure el tipus de desinfecció) 6: 113; Referències PT1 (sense incloure el tipus de desinfecció) 7: 116
BFS_NaClO |  | 277 | BFS | NaClO | [5 empty] | Referències PT1 (sense incloure el tipus de desinfecció) 1: 100; Referències PT1 (sense incloure el tipus de desinfecció) 2: 101; Referències PT1 (sense incloure el tipus de desinfecció) 3: 102; Referències PT1 (sense incloure el tipus de desinfecció) 4: 104; Referències PT1 (sense incloure el tipus de desinfecció) 5: 110; Referències PT1 (sense incloure el tipus de desinfecció) 6: 113; Referències PT1 (sense incloure el tipus de desinfecció) 7: 116
BFS_UV |  | 278 | BFS | UV | [5 empty] | Referències PT1 (sense incloure el tipus de desinfecció) 1: 100; Referències PT1 (sense incloure el tipus de desinfecció) 2: 101; Referències PT1 (sense incloure el tipus de desinfecció) 3: 102; Referències PT1 (sense incloure el tipus de desinfecció) 4: 104; Referències PT1 (sense incloure el tipus de desinfecció) 5: 110; Referències PT1 (sense incloure el tipus de desinfecció) 6: 113; Referències PT1 (sense incloure el tipus de desinfecció) 7: 116
BFS_UV_Cl2 |  | 279 | BFS | UV | Cl2 |  |  |  |  | Referències PT1 (sense incloure el tipus de desinfecció) 1: 100; Referències PT1 (sense incloure el tipus de desinfecció) 2: 101; Referències PT1 (sense incloure el tipus de desinfecció) 3: 102; Referències PT1 (sense incloure el tipus de desinfecció) 4: 104; Referències PT1 (sense incloure el tipus de desinfecció) 5: 110; Referències PT1 (sense incloure el tipus de desinfecció) 6: 113; Referències PT1 (sense incloure el tipus de desinfecció) 7: 116
BFS_O3 |  | 280 | BFS | O3
BFS_O3_BFS |  | 281 | BFS | O3 | BFS
BFS_O3_CAB |  | 282 | BFS | O3 | CAB
BFS_O3_Cl2 |  | 283 | BFS | O3 | Cl2
BFS_O3_BFS_Cl2 |  | 284 | BFS | O3 | BFS | Cl2
BFS_O3_CAB_Cl2 |  | 285 | BFS | O3 | CAB | Cl2
FQ_D_FS_UV_MF_UF_OI_Cl2 |  | 286 | FQ_D | FS | MF_UF | OI | Cl2 |  |  | Referències PT1 (sense incloure el tipus de desinfecció) 1: 153
FQ_D_FS_UV_MF_UF_OI_ClO2 |  | 287 | FQ_D | FS | MF_UF | OI | ClO2 |  |  | Referències PT1 (sense incloure el tipus de desinfecció) 1: 153
FQ_D_FS_UV_MF_UF_OI_Cloramines |  | 288 | FQ_D | FS | MF_UF | OI | Cloramines |  |  | Referències PT1 (sense incloure el tipus de desinfecció) 1: 153
FQ_D_FS_UV_MF_UF_OI_NaClO |  | 289 | FQ_D | FS | MF_UF | OI | NaClO |  |  | Referències PT1 (sense incloure el tipus de desinfecció) 1: 153
FQ_D_FS_UV_MF_UF_OI_UV |  | 290 | FQ_D | FS | MF_UF | OI | UV |  |  | Referències PT1 (sense incloure el tipus de desinfecció) 1: 153
FQ_D_FS_UV_MF_UF_OI_UV_Cl2 |  | 291 | FQ_D | FS | MF_UF | OI | UV | Cl2 |  | Referències PT1 (sense incloure el tipus de desinfecció) 1: 153
FQ_D_FS_UV_MF_UF_OI_O3 |  | 292 | FQ_D | FS | MF_UF | OI | O3
FQ_D_FS_UV_MF_UF_OI_O3_CAB |  | 293 | FQ_D | FS | MF_UF | OI | O3 | CAB
FQ_D_FS_UV_MF_UF_OI_O3_BFS |  | 294 | FQ_D | FS | MF_UF | OI | O3 | BFS
FQ_D_FS_UV_MF_UF_OI_O3_Cl2 |  | 295 | FQ_D | FS | MF_UF | OI | O3 | Cl2
FQ_D_FS_UV_MF_UF_OI_O3_CAB_Cl2 |  | 296 | FQ_D | FS | MF_UF | OI | O3 | CAB | Cl2
FQ_D_FS_UV_MF_UF_OI_O3_BFS_Cl2 |  | 297 | FQ_D | FS | MF_UF | OI | O3 | BFS | Cl2
FS_MF_UF_EDI_Cl2 |  | 298 | FS | MF_UF | EDI | Cl2 |  |  |  | Referències PT1 (sense incloure el tipus de desinfecció) 1: 129
FS_MF_UF_EDI_ClO2 |  | 299 | FS | MF_UF | EDI | ClO2 |  |  |  | Referències PT1 (sense incloure el tipus de desinfecció) 1: 129
FS_MF_UF_EDI_Cloramines |  | 300 | FS | MF_UF | EDI | Cloramines |  |  |  | Referències PT1 (sense incloure el tipus de desinfecció) 1: 129
FS_MF_UF_EDI_NaClO |  | 301 | FS | MF_UF | EDI | NaClO |  |  |  | Referències PT1 (sense incloure el tipus de desinfecció) 1: 129
FS_MF_UF_EDI_UV |  | 302 | FS | MF_UF | EDI | UV |  |  |  | Referències PT1 (sense incloure el tipus de desinfecció) 1: 129
FS_MF_UF_EDI_UV_Cl2 |  | 303 | FS | MF_UF | EDI | UV | Cl2 |  |  | Referències PT1 (sense incloure el tipus de desinfecció) 1: 129
FS_MF_UF_EDI |  | 304 | FS | MF_UF | EDI |  |  |  |  | Referències PT1 (sense incloure el tipus de desinfecció) 1: 129
FS_MF_UF_EDI_O3 |  | 305 | FS | MF_UF | EDI | O3
FS_MF_UF_EDI_O3_CAB |  | 306 | FS | MF_UF | EDI | O3 | CAB
FS_MF_UF_EDI_O3_BFS |  | 307 | FS | MF_UF | EDI | O3 | BFS
FS_MF_UF_EDI_O3_Cl2 |  | 308 | FS | MF_UF | EDI | O3 | Cl2
FS_MF_UF_EDI_O3_CAB_Cl2 |  | 309 | FS | MF_UF | EDI | O3 | CAB | Cl2
FS_MF_UF_EDI_O3_BFS_Cl2 |  | 310 | FS | MF_UF | EDI | O3 | BFS | Cl2
O3_CAG_O3_Cl2 |  | 311 | MF_UF | O3 | CAG | O3 | Cl2 |  |  | Referències PT1 (sense incloure el tipus de desinfecció) 1: 6
O3_CAG_O3_ClO2 |  | 312 | MF_UF | O3 | CAG | O3 | ClO2 |  |  | Referències PT1 (sense incloure el tipus de desinfecció) 1: 6
O3_CAG_O3_Cloramines |  | 313 | MF_UF | O3 | CAG | O3 | Cloramines |  |  | Referències PT1 (sense incloure el tipus de desinfecció) 1: 6
O3_CAG_O3_NaClO |  | 314 | MF_UF | O3 | CAG | O3 | NaClO |  |  | Referències PT1 (sense incloure el tipus de desinfecció) 1: 6
O3_CAG_O3_UV |  | 315 | MF_UF | O3 | CAG | O3 | UV |  |  | Referències PT1 (sense incloure el tipus de desinfecció) 1: 6
O3_CAG_O3_UV_Cl2 |  | 316 | MF_UF | O3 | CAG | O3 | UV | Cl2 |  | Referències PT1 (sense incloure el tipus de desinfecció) 1: 6
O3_CAG_O3 |  | 317 | MF_UF | O3 | CAG | O3 |  |  |  | Referències PT1 (sense incloure el tipus de desinfecció) 1: 6
FS_UV_H2O2_CAB_CAG_Cl2 |  | 318 | FS | UV_H2O2 | CAB | CAG | Cl2 |  |  | Referències PT1 (sense incloure el tipus de desinfecció) 1: 17
FS_UV_H2O2_CAB_CAG_ClO2 |  | 319 | FS | UV_H2O2 | CAB | CAG | ClO2 |  |  | Referències PT1 (sense incloure el tipus de desinfecció) 1: 17
FS_UV_H2O2_CAB_CAG_Cloramines |  | 320 | FS | UV_H2O2 | CAB | CAG | Cloramines |  |  | Referències PT1 (sense incloure el tipus de desinfecció) 1: 17
FS_UV_H2O2_CAB_CAG_NaClO |  | 321 | FS | UV_H2O2 | CAB | CAG | NaClO |  |  | Referències PT1 (sense incloure el tipus de desinfecció) 1: 17
FS_UV_H2O2_CAB_CAG_UV |  | 322 | FS | UV_H2O2 | CAB | CAG | UV |  |  | Referències PT1 (sense incloure el tipus de desinfecció) 1: 17
FS_UV_H2O2_CAB_CAG_UV_Cl2 |  | 323 | FS | UV_H2O2 | CAB | CAG | UV | Cl2 |  | Referències PT1 (sense incloure el tipus de desinfecció) 1: 17
FS_UV_H2O2_CAB_CAG |  | 324 | FS | UV_H2O2 | CAB | CAG |  |  |  | Referències PT1 (sense incloure el tipus de desinfecció) 1: 17
FS_OI |  | 325 | FS | OI | [5 empty] | Referències PT1 (sense incloure el tipus de desinfecció) 1: 76; Referències PT1 (sense incloure el tipus de desinfecció) 2: 159
FS_OI_Cl2 |  | 326 | FS | OI | Cl2 |  |  |  |  | Referències PT1 (sense incloure el tipus de desinfecció) 1: 76; Referències PT1 (sense incloure el tipus de desinfecció) 2: 159
FS_OI_ClO2 |  | 327 | FS | OI | ClO2 |  |  |  |  | Referències PT1 (sense incloure el tipus de desinfecció) 1: 76; Referències PT1 (sense incloure el tipus de desinfecció) 2: 159
FS_OI_Cloramines |  | 328 | FS | OI | Cloramines |  |  |  |  | Referències PT1 (sense incloure el tipus de desinfecció) 1: 76; Referències PT1 (sense incloure el tipus de desinfecció) 2: 159
FS_OI_NaClO |  | 329 | FS | OI | NaClO |  |  |  |  | Referències PT1 (sense incloure el tipus de desinfecció) 1: 76; Referències PT1 (sense incloure el tipus de desinfecció) 2: 159
FS_OI_UV |  | 330 | FS | OI | UV |  |  |  |  | Referències PT1 (sense incloure el tipus de desinfecció) 1: 76; Referències PT1 (sense incloure el tipus de desinfecció) 2: 159
FS_OI_UV_Cl2 |  | 331 | FS | OI | UV | Cl2 |  |  |  | Referències PT1 (sense incloure el tipus de desinfecció) 1: 76; Referències PT1 (sense incloure el tipus de desinfecció) 2: 159
FS_OI_O3 |  | 332 | FS | OI | O3 |  |  |  |  | Referències PT1 (sense incloure el tipus de desinfecció) 1: 74; Referències PT1 (sense incloure el tipus de desinfecció) 2: 75
FS_OI_O3_CAB |  | 333 | FS | OI | O3 | CAB |  |  |  | Referències PT1 (sense incloure el tipus de desinfecció) 1: 74; Referències PT1 (sense incloure el tipus de desinfecció) 2: 75
FS_OI_O3_BFS |  | 334 | FS | OI | O3 | BFS |  |  |  | Referències PT1 (sense incloure el tipus de desinfecció) 1: 74; Referències PT1 (sense incloure el tipus de desinfecció) 2: 75
FS_OI_O3_Cl2 |  | 335 | FS | OI | O3 | Cl2 |  |  |  | Referències PT1 (sense incloure el tipus de desinfecció) 1: 74; Referències PT1 (sense incloure el tipus de desinfecció) 2: 75
FS_OI_O3_CAB_Cl2 |  | 336 | FS | OI | O3 | CAB | Cl2 |  |  | Referències PT1 (sense incloure el tipus de desinfecció) 1: 74; Referències PT1 (sense incloure el tipus de desinfecció) 2: 75
FS_OI_O3_BFS_Cl2 |  | 337 | FS | OI | O3 | BFS | Cl2 |  |  | Referències PT1 (sense incloure el tipus de desinfecció) 1: 74; Referències PT1 (sense incloure el tipus de desinfecció) 2: 75
FS_MF_UF_Cl2 |  | 338 | FS | MF_UF | Cl2 |  |  |  |  | Referències PT1 (sense incloure el tipus de desinfecció) 1: 79; Referències PT1 (sense incloure el tipus de desinfecció) 2: 89; Referències PT1 (sense incloure el tipus de desinfecció) 3: 91; Referències PT1 (sense incloure el tipus de desinfecció) 4: 124; Referències PT1 (sense incloure el tipus de desinfecció) 5: 126
FS_MF_UF_ClO2 |  | 339 | FS | MF_UF | ClO2 |  |  |  |  | Referències PT1 (sense incloure el tipus de desinfecció) 1: 79; Referències PT1 (sense incloure el tipus de desinfecció) 2: 89; Referències PT1 (sense incloure el tipus de desinfecció) 3: 91; Referències PT1 (sense incloure el tipus de desinfecció) 4: 124; Referències PT1 (sense incloure el tipus de desinfecció) 5: 126
FS_MF_UF_Cloramines |  | 340 | FS | MF_UF | Cloramines |  |  |  |  | Referències PT1 (sense incloure el tipus de desinfecció) 1: 79; Referències PT1 (sense incloure el tipus de desinfecció) 2: 89; Referències PT1 (sense incloure el tipus de desinfecció) 3: 91; Referències PT1 (sense incloure el tipus de desinfecció) 4: 124; Referències PT1 (sense incloure el tipus de desinfecció) 5: 126
FS_MF_UF_NaClO |  | 341 | FS | MF_UF | NaClO |  |  |  |  | Referències PT1 (sense incloure el tipus de desinfecció) 1: 79; Referències PT1 (sense incloure el tipus de desinfecció) 2: 89; Referències PT1 (sense incloure el tipus de desinfecció) 3: 91; Referències PT1 (sense incloure el tipus de desinfecció) 4: 124; Referències PT1 (sense incloure el tipus de desinfecció) 5: 126
FS_MF_UF_UV |  | 342 | FS | MF_UF | UV |  |  |  |  | Referències PT1 (sense incloure el tipus de desinfecció) 1: 79; Referències PT1 (sense incloure el tipus de desinfecció) 2: 89; Referències PT1 (sense incloure el tipus de desinfecció) 3: 91; Referències PT1 (sense incloure el tipus de desinfecció) 4: 124; Referències PT1 (sense incloure el tipus de desinfecció) 5: 126
FS_MF_UF_UV_Cl2 |  | 343 | FS | MF_UF | UV | Cl2 |  |  |  | Referències PT1 (sense incloure el tipus de desinfecció) 1: 79; Referències PT1 (sense incloure el tipus de desinfecció) 2: 89; Referències PT1 (sense incloure el tipus de desinfecció) 3: 91; Referències PT1 (sense incloure el tipus de desinfecció) 4: 124; Referències PT1 (sense incloure el tipus de desinfecció) 5: 126
FS_MF_UF_O3 |  | 344 | FS | MF_UF | O3
FS_MF_UF_O3_CAB |  | 345 | FS | MF_UF | O3 | CAB
FS_MF_UF_O3_BFS |  | 346 | FS | MF_UF | O3 | BFS
FS_MF_UF_O3_Cl2 |  | 347 | FS | MF_UF | O3 | Cl2
FS_MF_UF_O3_CAB_Cl2 |  | 348 | FS | MF_UF | O3 | CAB | Cl2
FS_MF_UF_O3_BFS_Cl2 |  | 349 | FS | MF_UF | O3 | BFS | Cl2
FQ_D_FS_CAG |  | 350 | FQ_D | FS | CAG |  |  |  |  | Referències PT1 (sense incloure el tipus de desinfecció) 1: 59
FQ_D_FS_CAG_Cl2 |  | 351 | FQ_D | FS | CAG | Cl2 |  |  |  | Referències PT1 (sense incloure el tipus de desinfecció) 1: 59
FQ_D_FS_CAG_ClO2 |  | 352 | FQ_D | FS | CAG | ClO2 |  |  |  | Referències PT1 (sense incloure el tipus de desinfecció) 1: 59
FQ_D_FS_CAG_Cloramines |  | 353 | FQ_D | FS | CAG | Cloramines |  |  |  | Referències PT1 (sense incloure el tipus de desinfecció) 1: 59
FQ_D_FS_CAG_NaClO |  | 354 | FQ_D | FS | CAG | NaClO |  |  |  | Referències PT1 (sense incloure el tipus de desinfecció) 1: 59
FQ_D_FS_CAG_UV |  | 355 | FQ_D | FS | CAG | UV |  |  |  | Referències PT1 (sense incloure el tipus de desinfecció) 1: 59
FQ_D_FS_CAG_UV_Cl2 |  | 356 | FQ_D | FS | CAG | UV | Cl2 |  |  | Referències PT1 (sense incloure el tipus de desinfecció) 1: 59

## Trens_PT4_13.05.2022
Format SAD taula trens de tractament
[9 empty] | RD 1620/2007 | [12 empty] | Reglament EU 2020/741 | [5 empty] | Referencias PT1 (sin incluir el tipo de desinfección/ones)
Codi tipus tren | Codi tren | Tractament 1 | Tractament 2 | Tractament 3 | Tractament 4 | Tractament 5 | Tractament 6 | Tractament 7 | 1.1 | 1.2 | 2.1 | 2.2 | 2.3 | 3.1 | 3.2 | 4.1 | 4.2 | 5.1 | 5.2 | 5.3 | 5.4 | A | B | C | D | Codi ús pre-potable | Codi ús ambiental | 1 | 2 | 3 | 4 | 5 | 6 | 7 | 8 | 9 | 10 | 11 | 12 | 13 | 14
FQ-D_FS_Cl2 | 1 | FQ-D | FS | Cl2 |  |  |  |  | 1 | 1 | 1 | 1 | 1 | 1 | 1 | 1 | 1 | 1 | 1 | 1 | 0 | 1 | 1 | 1 | 1 | 0 | 0 | [28]Dos_Rios | [33]South Cross Bayou WRF​ | [34]Bakersfield WWTP​ | [83]EDAR La Gavia | [84]UTE Filtro Verde - Sueca | [94]EDAR Arroyo del Soto | [95]EDAR Torrejón de Ardoz | [97]EDAR Golf La Roca | [102]Alguazas | [126]Cubbon Park | [128]K&C Valley | [151]EDAR Tossa de Mar | [152]EDAR Blanes | [154]EDAR Castell de Aro
FQ-D_FS_Cl2O | 2 | FQ-D | FS | Cl2O |  |  |  |  | 1 | 1 | 1 | 1 | 1 | 1 | 1 | 1 | 1 | 1 | 1 | 1 | 0 | 1 | 1 | 1 | 1 | 0 | 0 | [28]Dos_Rios | [33]South Cross Bayou WRF​ | [34]Bakersfield WWTP​ | [83]EDAR La Gavia | [84]UTE Filtro Verde - Sueca | [94]EDAR Arroyo del Soto | [95]EDAR Torrejón de Ardoz | [97]EDAR Golf La Roca | [102]Alguazas | [126]Cubbon Park | [128]K&C Valley | [151]EDAR Tossa de Mar | [152]EDAR Blanes | [154]EDAR Castell de Aro
FQ-D_FS_Cloroaminas | 3 | FQ-D | FS | Cloroaminas |  |  |  |  | 1 | 1 | 1 | 1 | 1 | 1 | 1 | 1 | 1 | 1 | 1 | 1 | 0 | 1 | 1 | 1 | 1 | 0 | 0 | [28]Dos_Rios | [33]South Cross Bayou WRF​ | [34]Bakersfield WWTP​ | [83]EDAR La Gavia | [84]UTE Filtro Verde - Sueca | [94]EDAR Arroyo del Soto | [95]EDAR Torrejón de Ardoz | [97]EDAR Golf La Roca | [102]Alguazas | [126]Cubbon Park | [128]K&C Valley | [151]EDAR Tossa de Mar | [152]EDAR Blanes | [154]EDAR Castell de Aro
FQ-D_FS_NaClO | 4 | FQ-D | FS | NaClO |  |  |  |  | 1 | 1 | 1 | 1 | 1 | 1 | 1 | 1 | 1 | 1 | 1 | 1 | 0 | 1 | 1 | 1 | 1 | 0 | 0 | [28]Dos_Rios | [33]South Cross Bayou WRF​ | [34]Bakersfield WWTP​ | [83]EDAR La Gavia | [84]UTE Filtro Verde - Sueca | [94]EDAR Arroyo del Soto | [95]EDAR Torrejón de Ardoz | [97]EDAR Golf La Roca | [102]Alguazas | [126]Cubbon Park | [128]K&C Valley | [151]EDAR Tossa de Mar | [152]EDAR Blanes | [154]EDAR Castell de Aro
FQ-D_FS_O3 | 5 | FQ-D | FS | O3 |  |  |  |  | 1 | 1 | 1 | 1 | 1 | 1 | 1 | 1 | 1 | 1 | 1 | 1 | 0 | 1 | 1 | 1 | 1 | 0 | 0 | [28]Dos_Rios | [33]South Cross Bayou WRF​ | [34]Bakersfield WWTP​ | [83]EDAR La Gavia | [84]UTE Filtro Verde - Sueca | [94]EDAR Arroyo del Soto | [95]EDAR Torrejón de Ardoz | [97]EDAR Golf La Roca | [102]Alguazas | [126]Cubbon Park | [128]K&C Valley | [151]EDAR Tossa de Mar | [152]EDAR Blanes | [154]EDAR Castell de Aro
FQ-D_FS_UV | 6 | FQ-D | FS | UV |  |  |  |  | 1 | 1 | 1 | 1 | 1 | 1 | 1 | 1 | 1 | 1 | 1 | 1 | 0 | 1 | 1 | 1 | 1 | 0 | 0 | [28]Dos_Rios | [33]South Cross Bayou WRF​ | [34]Bakersfield WWTP​ | [83]EDAR La Gavia | [84]UTE Filtro Verde - Sueca | [94]EDAR Arroyo del Soto | [95]EDAR Torrejón de Ardoz | [97]EDAR Golf La Roca | [102]Alguazas | [126]Cubbon Park | [128]K&C Valley | [151]EDAR Tossa de Mar | [152]EDAR Blanes | [154]EDAR Castell de Aro
FQ-D_FS_O3 _Cl2 | 7 | FQ-D | FS | O3 | Cl2 |  |  |  | 1 | 1 | 1 | 1 | 1 | 1 | 1 | 1 | 1 | 1 | 1 | 1 | 0 | 1 | 1 | 1 | 1 | 0 | 0 | [28]Dos_Rios | [33]South Cross Bayou WRF​ | [34]Bakersfield WWTP​ | [83]EDAR La Gavia | [84]UTE Filtro Verde - Sueca | [94]EDAR Arroyo del Soto | [95]EDAR Torrejón de Ardoz | [97]EDAR Golf La Roca | [102]Alguazas | [126]Cubbon Park | [128]K&C Valley | [151]EDAR Tossa de Mar | [152]EDAR Blanes | [154]EDAR Castell de Aro
FQ-D_FS_UV _Cl2 | 8 | FQ-D | FS | UV | Cl2 |  |  |  | 1 | 1 | 1 | 1 | 1 | 1 | 1 | 1 | 1 | 1 | 1 | 1 | 0 | 1 | 1 | 1 | 1 | 0 | 0 | [28]Dos_Rios | [33]South Cross Bayou WRF​ | [34]Bakersfield WWTP​ | [83]EDAR La Gavia | [84]UTE Filtro Verde - Sueca | [94]EDAR Arroyo del Soto | [95]EDAR Torrejón de Ardoz | [97]EDAR Golf La Roca | [102]Alguazas | [126]Cubbon Park | [128]K&C Valley | [151]EDAR Tossa de Mar | [152]EDAR Blanes | [154]EDAR Castell de Aro
FQ-D_Cl2 | 9 | FQ-D | Cl2 | [5 empty] | 0 | 1 | 1 | 1 | 1 | 1 | 0 | 1 | 1 | 1 | 0 | 1 | 0 | 0 | 1 | 1 | 1 | 0 | 0 | Referencias PT1 (sin incluir el tipo de desinfección/ones) 1: [136]San Luis Potosi; Referencias PT1 (sin incluir el tipo de desinfección/ones) 2: [137]Norte Culiacan
FQ-D_Cl2O | 10 | FQ-D | Cl2O | [5 empty] | 0 | 1 | 1 | 1 | 1 | 1 | 0 | 1 | 1 | 1 | 0 | 1 | 0 | 0 | 1 | 1 | 1 | 0 | 0 | Referencias PT1 (sin incluir el tipo de desinfección/ones) 1: [136]San Luis Potosi; Referencias PT1 (sin incluir el tipo de desinfección/ones) 2: [137]Norte Culiacan
FQ-D_Cloroaminas | 11 | FQ-D | Cloroaminas | [5 empty] | 0 | 1 | 1 | 1 | 1 | 1 | 0 | 1 | 1 | 1 | 0 | 1 | 0 | 0 | 1 | 1 | 1 | 0 | 0 | Referencias PT1 (sin incluir el tipo de desinfección/ones) 1: [136]San Luis Potosi; Referencias PT1 (sin incluir el tipo de desinfección/ones) 2: [137]Norte Culiacan
FQ-D_NaClO | 12 | FQ-D | NaClO | [5 empty] | 0 | 1 | 1 | 1 | 1 | 1 | 0 | 1 | 1 | 1 | 0 | 1 | 0 | 0 | 1 | 1 | 1 | 0 | 0 | Referencias PT1 (sin incluir el tipo de desinfección/ones) 1: [136]San Luis Potosi; Referencias PT1 (sin incluir el tipo de desinfección/ones) 2: [137]Norte Culiacan
FQ-D_O3 | 13 | FQ-D | O3 | [5 empty] | 0 | 1 | 1 | 1 | 1 | 1 | 0 | 1 | 1 | 1 | 0 | 1 | 0 | 0 | 1 | 1 | 1 | 0 | 0 | Referencias PT1 (sin incluir el tipo de desinfección/ones) 1: [136]San Luis Potosi; Referencias PT1 (sin incluir el tipo de desinfección/ones) 2: [137]Norte Culiacan
FQ-D_UV | 14 | FQ-D | UV | [5 empty] | 0 | 1 | 1 | 1 | 1 | 1 | 0 | 1 | 1 | 1 | 0 | 1 | 0 | 0 | 1 | 1 | 1 | 0 | 0 | Referencias PT1 (sin incluir el tipo de desinfección/ones) 1: [136]San Luis Potosi; Referencias PT1 (sin incluir el tipo de desinfección/ones) 2: [137]Norte Culiacan
FQ-D_O3_Cl2 | 15 | FQ-D | O3 | Cl2 |  |  |  |  | 0 | 1 | 1 | 1 | 1 | 1 | 0 | 1 | 1 | 1 | 0 | 1 | 0 | 0 | 1 | 1 | 1 | 0 | 0 | Referencias PT1 (sin incluir el tipo de desinfección/ones) 1: [136]San Luis Potosi; Referencias PT1 (sin incluir el tipo de desinfección/ones) 2: [137]Norte Culiacan
FQ-D_UV_Cl2 | 16 | FQ-D | UV | Cl2 |  |  |  |  | 0 | 1 | 1 | 1 | 1 | 1 | 0 | 1 | 1 | 1 | 0 | 1 | 0 | 0 | 1 | 1 | 1 | 0 | 0 | Referencias PT1 (sin incluir el tipo de desinfección/ones) 1: [136]San Luis Potosi; Referencias PT1 (sin incluir el tipo de desinfección/ones) 2: [137]Norte Culiacan
FS_Cl2 | 17 | FS | Cl2 | [5 empty] | 0 | 1 | 1 | 1 | 1 | 1 | 0 | 1 | 1 | 1 | 0 | 1 | 0 | 0 | 1 | 1 | 1 | 0 | 0 | [29]San José Creek​ | [32]Orange County South WaterReclamation Facility​ | [99]SITRA Toledo | [100]UTE Villafranca del Cid | [101]EDAR Montornés del Vallès | [103]EDAR La Aljorra | [105]EDAR Ourense | [134]Ciudad Juarez | [135]Tijuana
FS_Cl2O | 18 | FS | Cl2O | [5 empty] | 0 | 1 | 1 | 1 | 1 | 1 | 0 | 1 | 1 | 1 | 0 | 1 | 0 | 0 | 1 | 1 | 1 | 0 | 0 | [29]San José Creek​ | [32]Orange County South WaterReclamation Facility​ | [99]SITRA Toledo | [100]UTE Villafranca del Cid | [101]EDAR Montornés del Vallès | [103]EDAR La Aljorra | [105]EDAR Ourense | [134]Ciudad Juarez | [135]Tijuana
FS_Cloroaminas | 19 | FS | Cloroaminas | [5 empty] | 0 | 1 | 1 | 1 | 1 | 1 | 0 | 1 | 1 | 1 | 0 | 1 | 0 | 0 | 1 | 1 | 1 | 0 | 0 | [29]San José Creek​ | [32]Orange County South WaterReclamation Facility​ | [99]SITRA Toledo | [100]UTE Villafranca del Cid | [101]EDAR Montornés del Vallès | [103]EDAR La Aljorra | [105]EDAR Ourense | [134]Ciudad Juarez | [135]Tijuana
FS_NaClO | 20 | FS | NaClO | [5 empty] | 0 | 1 | 1 | 1 | 1 | 1 | 0 | 1 | 1 | 1 | 0 | 1 | 0 | 0 | 1 | 1 | 1 | 0 | 0 | [29]San José Creek​ | [32]Orange County South WaterReclamation Facility​ | [99]SITRA Toledo | [100]UTE Villafranca del Cid | [101]EDAR Montornés del Vallès | [103]EDAR La Aljorra | [105]EDAR Ourense | [134]Ciudad Juarez | [135]Tijuana
FS_O3 | 21 | FS | O3 | [5 empty] | 0 | 1 | 1 | 1 | 1 | 1 | 0 | 1 | 1 | 1 | 0 | 1 | 0 | 0 | 1 | 1 | 1 | 0 | 0 | [29]San José Creek​ | [32]Orange County South WaterReclamation Facility​ | [99]SITRA Toledo | [100]UTE Villafranca del Cid | [101]EDAR Montornés del Vallès | [103]EDAR La Aljorra | [105]EDAR Ourense | [134]Ciudad Juarez | [135]Tijuana
FS_UV | 22 | FS | UV | [5 empty] | 0 | 1 | 1 | 1 | 1 | 1 | 0 | 1 | 1 | 1 | 0 | 1 | 0 | 0 | 1 | 1 | 1 | 0 | 0 | [29]San José Creek​ | [32]Orange County South WaterReclamation Facility​ | [99]SITRA Toledo | [100]UTE Villafranca del Cid | [101]EDAR Montornés del Vallès | [103]EDAR La Aljorra | [105]EDAR Ourense | [134]Ciudad Juarez | [135]Tijuana
FS_O3_Cl2 | 23 | FS | O3 | Cl2 |  |  |  |  | 0 | 1 | 1 | 1 | 1 | 1 | 0 | 1 | 1 | 1 | 0 | 1 | 0 | 0 | 1 | 1 | 1 | 0 | 0 | [29]San José Creek​ | [32]Orange County South WaterReclamation Facility​ | [99]SITRA Toledo | [100]UTE Villafranca del Cid | [101]EDAR Montornés del Vallès | [103]EDAR La Aljorra | [105]EDAR Ourense | [134]Ciudad Juarez | [135]Tijuana
FS_UV_Cl2 | 24 | FS | UV | Cl2 |  |  |  |  | 0 | 1 | 1 | 1 | 1 | 1 | 0 | 1 | 1 | 1 | 0 | 1 | 0 | 0 | 1 | 1 | 1 | 0 | 0 | [29]San José Creek​ | [32]Orange County South WaterReclamation Facility​ | [99]SITRA Toledo | [100]UTE Villafranca del Cid | [101]EDAR Montornés del Vallès | [103]EDAR La Aljorra | [105]EDAR Ourense | [134]Ciudad Juarez | [135]Tijuana
MF/UF_Cl2 | 25 | MF/UF | Cl2 | [5 empty] | 1 | 1 | 1 | 1 | 1 | 1 | 1 | 1 | 1 | 1 | 1 | 1 | 0 | 1 | 1 | 1 | 1 | 0 | 0 | Referencias PT1 (sin incluir el tipo de desinfección/ones) 1: [17]George, Sudàfrica; Referencias PT1 (sin incluir el tipo de desinfección/ones) 2: [107]Bolivar DAFF; Referencias PT1 (sin incluir el tipo de desinfección/ones) 3: [108]Christies Beach; Referencias PT1 (sin incluir el tipo de desinfección/ones) 4: [116]Adge; Referencias PT1 (sin incluir el tipo de desinfección/ones) 5: [120]Delhi Gate Nallah Phase 2
MF/UF_Cl2O | 26 | MF/UF | Cl2O | [5 empty] | 1 | 1 | 1 | 1 | 1 | 1 | 1 | 1 | 1 | 1 | 1 | 1 | 0 | 1 | 1 | 1 | 1 | 0 | 0 | Referencias PT1 (sin incluir el tipo de desinfección/ones) 1: [17]George, Sudàfrica; Referencias PT1 (sin incluir el tipo de desinfección/ones) 2: [107]Bolivar DAFF; Referencias PT1 (sin incluir el tipo de desinfección/ones) 3: [108]Christies Beach; Referencias PT1 (sin incluir el tipo de desinfección/ones) 4: [116]Adge; Referencias PT1 (sin incluir el tipo de desinfección/ones) 5: [120]Delhi Gate Nallah Phase 2
MF/UF_Cloroaminas | 27 | MF/UF | Cloroaminas | [5 empty] | 1 | 1 | 1 | 1 | 1 | 1 | 1 | 1 | 1 | 1 | 1 | 1 | 0 | 1 | 1 | 1 | 1 | 0 | 0 | Referencias PT1 (sin incluir el tipo de desinfección/ones) 1: [17]George, Sudàfrica; Referencias PT1 (sin incluir el tipo de desinfección/ones) 2: [107]Bolivar DAFF; Referencias PT1 (sin incluir el tipo de desinfección/ones) 3: [108]Christies Beach; Referencias PT1 (sin incluir el tipo de desinfección/ones) 4: [116]Adge; Referencias PT1 (sin incluir el tipo de desinfección/ones) 5: [120]Delhi Gate Nallah Phase 2
MF/UF_NaClO | 28 | MF/UF | NaClO | [5 empty] | 1 | 1 | 1 | 1 | 1 | 1 | 1 | 1 | 1 | 1 | 1 | 1 | 0 | 1 | 1 | 1 | 1 | 0 | 0 | Referencias PT1 (sin incluir el tipo de desinfección/ones) 1: [17]George, Sudàfrica; Referencias PT1 (sin incluir el tipo de desinfección/ones) 2: [107]Bolivar DAFF; Referencias PT1 (sin incluir el tipo de desinfección/ones) 3: [108]Christies Beach; Referencias PT1 (sin incluir el tipo de desinfección/ones) 4: [116]Adge; Referencias PT1 (sin incluir el tipo de desinfección/ones) 5: [120]Delhi Gate Nallah Phase 2
MF/UF_O3 | 29 | MF/UF | O3 | [5 empty] | 1 | 1 | 1 | 1 | 1 | 1 | 1 | 1 | 1 | 1 | 1 | 1 | 0 | 1 | 1 | 1 | 1 | 0 | 0 | Referencias PT1 (sin incluir el tipo de desinfección/ones) 1: [17]George, Sudàfrica; Referencias PT1 (sin incluir el tipo de desinfección/ones) 2: [107]Bolivar DAFF; Referencias PT1 (sin incluir el tipo de desinfección/ones) 3: [108]Christies Beach; Referencias PT1 (sin incluir el tipo de desinfección/ones) 4: [116]Adge; Referencias PT1 (sin incluir el tipo de desinfección/ones) 5: [120]Delhi Gate Nallah Phase 2
MF/UF_UV | 30 | MF/UF | UV | [5 empty] | 1 | 1 | 1 | 1 | 1 | 1 | 1 | 1 | 1 | 1 | 1 | 1 | 0 | 1 | 1 | 1 | 1 | 0 | 0 | Referencias PT1 (sin incluir el tipo de desinfección/ones) 1: [17]George, Sudàfrica; Referencias PT1 (sin incluir el tipo de desinfección/ones) 2: [107]Bolivar DAFF; Referencias PT1 (sin incluir el tipo de desinfección/ones) 3: [108]Christies Beach; Referencias PT1 (sin incluir el tipo de desinfección/ones) 4: [116]Adge; Referencias PT1 (sin incluir el tipo de desinfección/ones) 5: [120]Delhi Gate Nallah Phase 2
MF/UF_O3_Cl2 | 31 | MF/UF | O3 | Cl2 |  |  |  |  | 1 | 1 | 1 | 1 | 1 | 1 | 1 | 1 | 1 | 1 | 1 | 1 | 0 | 1 | 1 | 1 | 1 | 0 | 0 | Referencias PT1 (sin incluir el tipo de desinfección/ones) 1: [17]George, Sudàfrica; Referencias PT1 (sin incluir el tipo de desinfección/ones) 2: [107]Bolivar DAFF; Referencias PT1 (sin incluir el tipo de desinfección/ones) 3: [108]Christies Beach; Referencias PT1 (sin incluir el tipo de desinfección/ones) 4: [116]Adge; Referencias PT1 (sin incluir el tipo de desinfección/ones) 5: [120]Delhi Gate Nallah Phase 3
MF/UF_UV_Cl2 | 32 | MF/UF | UV | CL2 |  |  |  |  | 1 | 1 | 1 | 1 | 1 | 1 | 1 | 1 | 1 | 1 | 1 | 1 | 0 | 1 | 1 | 1 | 1 | 0 | 0 | Referencias PT1 (sin incluir el tipo de desinfección/ones) 1: [17]George, Sudàfrica; Referencias PT1 (sin incluir el tipo de desinfección/ones) 2: [107]Bolivar DAFF; Referencias PT1 (sin incluir el tipo de desinfección/ones) 3: [108]Christies Beach; Referencias PT1 (sin incluir el tipo de desinfección/ones) 4: [116]Adge; Referencias PT1 (sin incluir el tipo de desinfección/ones) 5: [120]Delhi Gate Nallah Phase 4
BRM_Cl2 | 33 | BRM | Cl2 | [5 empty] | 1 | 1 | 1 | 1 | 1 | 1 | 1 | 1 | 1 | 1 | 1 | 1 | 0 | 1 | 1 | 1 | 1 | 0 | 0 | Referencias PT1 (sin incluir el tipo de desinfección/ones) 1: [142]Lusail; Referencias PT1 (sin incluir el tipo de desinfección/ones) 2: [148]Gava; Referencias PT1 (sin incluir el tipo de desinfección/ones) 3: [150]Sabadell; Referencias PT1 (sin incluir el tipo de desinfección/ones) 4: [121]Rithala
BRM_Cl2O | 34 | BRM | Cl2O | [5 empty] | 1 | 1 | 1 | 1 | 1 | 1 | 1 | 1 | 1 | 1 | 1 | 1 | 0 | 1 | 1 | 1 | 1 | 0 | 0 | Referencias PT1 (sin incluir el tipo de desinfección/ones) 1: [142]Lusail; Referencias PT1 (sin incluir el tipo de desinfección/ones) 2: [148]Gava; Referencias PT1 (sin incluir el tipo de desinfección/ones) 3: [150]Sabadell; Referencias PT1 (sin incluir el tipo de desinfección/ones) 4: [121]Rithala
BRM_Cloroaminas | 35 | BRM | Cloroaminas | [5 empty] | 1 | 1 | 1 | 1 | 1 | 1 | 1 | 1 | 1 | 1 | 1 | 1 | 0 | 1 | 1 | 1 | 1 | 0 | 0 | Referencias PT1 (sin incluir el tipo de desinfección/ones) 1: [142]Lusail; Referencias PT1 (sin incluir el tipo de desinfección/ones) 2: [148]Gava; Referencias PT1 (sin incluir el tipo de desinfección/ones) 3: [150]Sabadell; Referencias PT1 (sin incluir el tipo de desinfección/ones) 4: [121]Rithala
BRM_NaClO | 36 | BRM | NaClO | [5 empty] | 1 | 1 | 1 | 1 | 1 | 1 | 1 | 1 | 1 | 1 | 1 | 1 | 0 | 1 | 1 | 1 | 1 | 0 | 0 | Referencias PT1 (sin incluir el tipo de desinfección/ones) 1: [142]Lusail; Referencias PT1 (sin incluir el tipo de desinfección/ones) 2: [148]Gava; Referencias PT1 (sin incluir el tipo de desinfección/ones) 3: [150]Sabadell; Referencias PT1 (sin incluir el tipo de desinfección/ones) 4: [121]Rithala
BRM_O3 | 37 | BRM | O3 | [5 empty] | 1 | 1 | 1 | 1 | 1 | 1 | 1 | 1 | 1 | 1 | 1 | 1 | 0 | 1 | 1 | 1 | 1 | 0 | 0 | Referencias PT1 (sin incluir el tipo de desinfección/ones) 1: [142]Lusail; Referencias PT1 (sin incluir el tipo de desinfección/ones) 2: [148]Gava; Referencias PT1 (sin incluir el tipo de desinfección/ones) 3: [150]Sabadell; Referencias PT1 (sin incluir el tipo de desinfección/ones) 4: [121]Rithala
BRM_UV | 38 | BRM | UV | [5 empty] | 1 | 1 | 1 | 1 | 1 | 1 | 1 | 1 | 1 | 1 | 1 | 1 | 0 | 1 | 1 | 1 | 1 | 0 | 0 | Referencias PT1 (sin incluir el tipo de desinfección/ones) 1: [142]Lusail; Referencias PT1 (sin incluir el tipo de desinfección/ones) 2: [148]Gava; Referencias PT1 (sin incluir el tipo de desinfección/ones) 3: [150]Sabadell; Referencias PT1 (sin incluir el tipo de desinfección/ones) 4: [121]Rithala
BRM_O3_Cl2 | 39 | BRM | O3 | Cl2 |  |  |  |  | 1 | 1 | 1 | 1 | 1 | 1 | 1 | 1 | 1 | 1 | 1 | 1 | 0 | 1 | 1 | 1 | 1 | 0 | 0 | Referencias PT1 (sin incluir el tipo de desinfección/ones) 1: [142]Lusail; Referencias PT1 (sin incluir el tipo de desinfección/ones) 2: [148]Gava; Referencias PT1 (sin incluir el tipo de desinfección/ones) 3: [150]Sabadell; Referencias PT1 (sin incluir el tipo de desinfección/ones) 4: [121]Rithala
BRM_UV_Cl2 | 40 | BRM | UV | Cl2 |  |  |  |  | 1 | 1 | 1 | 1 | 1 | 1 | 1 | 1 | 1 | 1 | 1 | 1 | 0 | 1 | 1 | 1 | 1 | 0 | 0 | Referencias PT1 (sin incluir el tipo de desinfección/ones) 1: [142]Lusail; Referencias PT1 (sin incluir el tipo de desinfección/ones) 2: [148]Gava; Referencias PT1 (sin incluir el tipo de desinfección/ones) 3: [150]Sabadell; Referencias PT1 (sin incluir el tipo de desinfección/ones) 4: [121]Rithala
FQ-D_FS_EDI_Cl2 | 41 | FQ-D | FS | EDI | Cl2 |  |  |  | 1 | 1 | 1 | 1 | 1 | 1 | 1 | 1 | 1 | 1 | 1 | 1 | 0 | 1 | 1 | 1 | 1 | 0 | 0 | Referencias PT1 (sin incluir el tipo de desinfección/ones) 1: [145]ERA BLL (Sant Boi)
FQ-D_FS_EDI_Cl2O | 42 | FQ-D | FS | EDI | Cl2O |  |  |  | 1 | 1 | 1 | 1 | 1 | 1 | 1 | 1 | 1 | 1 | 1 | 1 | 0 | 1 | 1 | 1 | 1 | 0 | 0 | Referencias PT1 (sin incluir el tipo de desinfección/ones) 1: [145]ERA BLL (Sant Boi)
FQ-D_FS_EDI_Cloroaminas | 43 | FQ-D | FS | EDI | Cloroaminas |  |  |  | 1 | 1 | 1 | 1 | 1 | 1 | 1 | 1 | 1 | 1 | 1 | 1 | 0 | 1 | 1 | 1 | 1 | 0 | 0 | Referencias PT1 (sin incluir el tipo de desinfección/ones) 1: [145]ERA BLL (Sant Boi)
FQ-D_FS_EDI_NaClO | 44 | FQ-D | FS | EDI | NaClO |  |  |  | 1 | 1 | 1 | 1 | 1 | 1 | 1 | 1 | 1 | 1 | 1 | 1 | 0 | 1 | 1 | 1 | 1 | 0 | 0 | Referencias PT1 (sin incluir el tipo de desinfección/ones) 1: [145]ERA BLL (Sant Boi)
FQ-D_FS_EDI_O3 | 45 | FQ-D | FS | EDI | O3 |  |  |  | 1 | 1 | 1 | 1 | 1 | 1 | 1 | 1 | 1 | 1 | 1 | 1 | 0 | 1 | 1 | 1 | 1 | 0 | 0 | Referencias PT1 (sin incluir el tipo de desinfección/ones) 1: [145]ERA BLL (Sant Boi)
FQ-D_FS_EDI_UV | 46 | FQ-D | FS | EDI | UV |  |  |  | 1 | 1 | 1 | 1 | 1 | 1 | 1 | 1 | 1 | 1 | 1 | 1 | 0 | 1 | 1 | 1 | 1 | 0 | 0 | Referencias PT1 (sin incluir el tipo de desinfección/ones) 1: [145]ERA BLL (Sant Boi)
FQ-D_FS_EDI_O3_Cl2 | 47 | FQ-D | FS | EDI | O3 | Cl2 |  |  | 1 | 1 | 1 | 1 | 1 | 1 | 1 | 1 | 1 | 1 | 1 | 1 | 0 | 1 | 1 | 1 | 1 | 0 | 0 | Referencias PT1 (sin incluir el tipo de desinfección/ones) 1: [145]ERA BLL (Sant Boi)
FQ-D_FS_EDI_UV_Cl2 | 48 | FQ-D | FS | EDI | UV | Cl2 |  |  | 1 | 1 | 1 | 1 | 1 | 1 | 1 | 1 | 1 | 1 | 1 | 1 | 0 | 1 | 1 | 1 | 1 | 0 | 0 | Referencias PT1 (sin incluir el tipo de desinfección/ones) 1: [145]ERA BLL (Sant Boi)
FQ-D_EDI_Cl2 | 49 | FQ-D | EDI | Cl2 |  |  |  |  | 0 | 1 | 1 | 1 | 1 | 1 | 0 | 1 | 1 | 1 | 0 | 1 | 0 | 0 | 1 | 1 | 1 | 0 | 0
FQ-D_EDI_Cl2O | 50 | FQ-D | EDI | Cl2O |  |  |  |  | 0 | 1 | 1 | 1 | 1 | 1 | 0 | 1 | 1 | 1 | 0 | 1 | 0 | 0 | 1 | 1 | 1 | 0 | 0
FQ-D_EDI_Cloroaminas | 51 | FQ-D | EDI | Cloroaminas |  |  |  |  | 0 | 1 | 1 | 1 | 1 | 1 | 0 | 1 | 1 | 1 | 0 | 1 | 0 | 0 | 1 | 1 | 1 | 0 | 0
FQ-D_EDI_NaClO | 52 | FQ-D | EDI | NaClO |  |  |  |  | 0 | 1 | 1 | 1 | 1 | 1 | 0 | 1 | 1 | 1 | 0 | 1 | 0 | 0 | 1 | 1 | 1 | 0 | 0
FQ-D_EDI_O3 | 53 | FQ-D | EDI | O3 |  |  |  |  | 0 | 1 | 1 | 1 | 1 | 1 | 0 | 1 | 1 | 1 | 0 | 1 | 0 | 0 | 1 | 1 | 1 | 0 | 0
FQ-D_EDI_UV | 54 | FQ-D | EDI | UV |  |  |  |  | 0 | 1 | 1 | 1 | 1 | 1 | 0 | 1 | 1 | 1 | 0 | 1 | 0 | 0 | 1 | 1 | 1 | 0 | 0
FQ-D_EDI_O3_Cl2 | 55 | FQ-D | EDI | O3 | Cl2 |  |  |  | 0 | 1 | 1 | 1 | 1 | 1 | 0 | 1 | 1 | 1 | 0 | 1 | 0 | 0 | 1 | 1 | 1 | 0 | 0
FQ-D_EDI_UV_Cl2 | 56 | FQ-D | EDI | UV | Cl2 |  |  |  | 0 | 1 | 1 | 1 | 1 | 1 | 0 | 1 | 1 | 1 | 0 | 1 | 0 | 0 | 1 | 1 | 1 | 0 | 0
FS_EDI_Cl2 | 57 | FS | EDI | Cl2 |  |  |  |  | 0 | 1 | 1 | 1 | 1 | 1 | 0 | 1 | 1 | 1 | 0 | 1 | 0 | 0 | 1 | 1 | 1 | 0 | 0 | Referencias PT1 (sin incluir el tipo de desinfección/ones) 1: [127]Vrishabhavathi Valley
FS_EDI_Cl2O | 58 | FS | EDI | Cl2O |  |  |  |  | 0 | 1 | 1 | 1 | 1 | 1 | 0 | 1 | 1 | 1 | 0 | 1 | 0 | 0 | 1 | 1 | 1 | 0 | 0 | Referencias PT1 (sin incluir el tipo de desinfección/ones) 1: [127]Vrishabhavathi Valley
FS_EDI_Cloroaminas | 59 | FS | EDI | Cloroaminas |  |  |  |  | 0 | 1 | 1 | 1 | 1 | 1 | 0 | 1 | 1 | 1 | 0 | 1 | 0 | 0 | 1 | 1 | 1 | 0 | 0 | Referencias PT1 (sin incluir el tipo de desinfección/ones) 1: [127]Vrishabhavathi Valley
FS_EDI_NaClO | 60 | FS | EDI | NaClO |  |  |  |  | 0 | 1 | 1 | 1 | 1 | 1 | 0 | 1 | 1 | 1 | 0 | 1 | 0 | 0 | 1 | 1 | 1 | 0 | 0 | Referencias PT1 (sin incluir el tipo de desinfección/ones) 1: [127]Vrishabhavathi Valley
FS_EDI_O3 | 61 | FS | EDI | O3 |  |  |  |  | 0 | 1 | 1 | 1 | 1 | 1 | 0 | 1 | 1 | 1 | 0 | 1 | 0 | 0 | 1 | 1 | 1 | 0 | 0 | Referencias PT1 (sin incluir el tipo de desinfección/ones) 1: [127]Vrishabhavathi Valley
FS_EDI_UV | 62 | FS | EDI | UV |  |  |  |  | 0 | 1 | 1 | 1 | 1 | 1 | 0 | 1 | 1 | 1 | 0 | 1 | 0 | 0 | 1 | 1 | 1 | 0 | 0 | Referencias PT1 (sin incluir el tipo de desinfección/ones) 1: [127]Vrishabhavathi Valley
FS_EDI_O3_Cl2 | 63 | FS | EDI | O3 | Cl2 |  |  |  | 0 | 1 | 1 | 1 | 1 | 1 | 0 | 1 | 1 | 1 | 0 | 1 | 0 | 0 | 1 | 1 | 1 | 0 | 0 | Referencias PT1 (sin incluir el tipo de desinfección/ones) 1: [127]Vrishabhavathi Valley
FS_EDI_UV_Cl2 | 64 | FS | EDI | UV | Cl2 |  |  |  | 0 | 1 | 1 | 1 | 1 | 1 | 0 | 1 | 1 | 1 | 0 | 1 | 0 | 0 | 1 | 1 | 1 | 0 | 0 | Referencias PT1 (sin incluir el tipo de desinfección/ones) 1: [127]Vrishabhavathi Valley
MF/UF_EDI_Cl2 | 65 | MF/UF | EDI | Cl2 |  |  |  |  | 1 | 1 | 1 | 1 | 1 | 1 | 1 | 1 | 1 | 1 | 1 | 1 | 0 | 1 | 1 | 1 | 1 | 0 | 0
MF/UF_EDI_Cl2O | 66 | MF/UF | EDI | Cl2O |  |  |  |  | 1 | 1 | 1 | 1 | 1 | 1 | 1 | 1 | 1 | 1 | 1 | 1 | 0 | 1 | 1 | 1 | 1 | 0 | 0
MF/UF_EDI_Cloroaminas | 67 | MF/UF | EDI | Cloroaminas |  |  |  |  | 1 | 1 | 1 | 1 | 1 | 1 | 1 | 1 | 1 | 1 | 1 | 1 | 0 | 1 | 1 | 1 | 1 | 0 | 0
MF/UF_EDI_NaClO | 68 | MF/UF | EDI | NaClO |  |  |  |  | 1 | 1 | 1 | 1 | 1 | 1 | 1 | 1 | 1 | 1 | 1 | 1 | 0 | 1 | 1 | 1 | 1 | 0 | 0
MF/UF_EDI_O3 | 69 | MF/UF | EDI | O3 |  |  |  |  | 1 | 1 | 1 | 1 | 1 | 1 | 1 | 1 | 1 | 1 | 1 | 1 | 0 | 1 | 1 | 1 | 1 | 0 | 0
MF/UF_EDI_UV | 70 | MF/UF | EDI | UV |  |  |  |  | 1 | 1 | 1 | 1 | 1 | 1 | 1 | 1 | 1 | 1 | 1 | 1 | 0 | 1 | 1 | 1 | 1 | 0 | 0
MF/UF_EDI_O3_Cl2 | 71 | MF/UF | EDI | O3 | Cl2 |  |  |  | 1 | 1 | 1 | 1 | 1 | 1 | 1 | 1 | 1 | 1 | 1 | 1 | 0 | 1 | 1 | 1 | 1 | 0 | 0
MF/UF_EDI_UV_Cl2 | 72 | MF/UF | EDI | UV | Cl2 |  |  |  | 1 | 1 | 1 | 1 | 1 | 1 | 1 | 1 | 1 | 1 | 1 | 1 | 0 | 1 | 1 | 1 | 1 | 0 | 0
BRM_EDI_Cl2 | 73 | BRM | EDI | Cl2 |  |  |  |  | 1 | 1 | 1 | 1 | 1 | 1 | 1 | 1 | 1 | 1 | 1 | 1 | 0 | 1 | 1 | 1 | 1 | 0 | 0
BRM_EDI_Cl2O | 74 | BRM | EDI | Cl2O |  |  |  |  | 1 | 1 | 1 | 1 | 1 | 1 | 1 | 1 | 1 | 1 | 1 | 1 | 0 | 1 | 1 | 1 | 1 | 0 | 0
BRM_EDI_Cloroaminas | 75 | BRM | EDI | Cloroaminas |  |  |  |  | 1 | 1 | 1 | 1 | 1 | 1 | 1 | 1 | 1 | 1 | 1 | 1 | 0 | 1 | 1 | 1 | 1 | 0 | 0
BRM_EDI_NaClO | 76 | BRM | EDI | NaClO |  |  |  |  | 1 | 1 | 1 | 1 | 1 | 1 | 1 | 1 | 1 | 1 | 1 | 1 | 0 | 1 | 1 | 1 | 1 | 0 | 0
BRM_EDI_O3 | 77 | BRM | EDI | O3 |  |  |  |  | 1 | 1 | 1 | 1 | 1 | 1 | 1 | 1 | 1 | 1 | 1 | 1 | 0 | 1 | 1 | 1 | 1 | 0 | 0
BRM_EDI_UV | 78 | BRM | EDI | UV |  |  |  |  | 1 | 1 | 1 | 1 | 1 | 1 | 1 | 1 | 1 | 1 | 1 | 1 | 0 | 1 | 1 | 1 | 1 | 0 | 0
BRM_EDI_O3_Cl2 | 79 | BRM | EDI | O3 | Cl2 |  |  |  | 1 | 1 | 1 | 1 | 1 | 1 | 1 | 1 | 1 | 1 | 1 | 1 | 0 | 1 | 1 | 1 | 1 | 0 | 0
BRM_EDI_UV_Cl2 | 80 | BRM | EDI | UV | Cl2 |  |  |  | 1 | 1 | 1 | 1 | 1 | 1 | 1 | 1 | 1 | 1 | 1 | 1 | 0 | 1 | 1 | 1 | 1 | 0 | 0
Cl2 | 81 | Cl2 | [6 empty] | 0 | 0 | 0 | 1 | 1 | 1 | 0 | 0 | 1 | 1 | 0 | 1 | 0 | 0 | 1 | 1 | 1 | 0 | 0 | Referencias PT1 (sin incluir el tipo de desinfección/ones) 1: [9]Langfort_Recycling_Scheme; Referencias PT1 (sin incluir el tipo de desinfección/ones) 2: [35]Michielson_WRF​; Referencias PT1 (sin incluir el tipo de desinfección/ones) 3: [138]Chihuahua Norte
Cl2O | 82 | Cl2O | [6 empty] | 0 | 0 | 0 | 1 | 1 | 1 | 0 | 0 | 1 | 1 | 0 | 1 | 0 | 0 | 1 | 1 | 1 | 0 | 0 | Referencias PT1 (sin incluir el tipo de desinfección/ones) 1: [9]Langfort_Recycling_Scheme; Referencias PT1 (sin incluir el tipo de desinfección/ones) 2: [35]Michielson_WRF​; Referencias PT1 (sin incluir el tipo de desinfección/ones) 3: [138]Chihuahua Norte
Cloroaminas | 83 | Cloroaminas | [6 empty] | 0 | 0 | 0 | 1 | 1 | 1 | 0 | 0 | 1 | 1 | 0 | 1 | 0 | 0 | 1 | 1 | 1 | 0 | 0 | Referencias PT1 (sin incluir el tipo de desinfección/ones) 1: [9]Langfort_Recycling_Scheme; Referencias PT1 (sin incluir el tipo de desinfección/ones) 2: [35]Michielson_WRF​; Referencias PT1 (sin incluir el tipo de desinfección/ones) 3: [138]Chihuahua Norte
NaClO | 84 | NaClO | [6 empty] | 0 | 0 | 0 | 1 | 1 | 1 | 0 | 0 | 1 | 1 | 0 | 1 | 0 | 0 | 1 | 1 | 1 | 0 | 0 | Referencias PT1 (sin incluir el tipo de desinfección/ones) 1: [9]Langfort_Recycling_Scheme; Referencias PT1 (sin incluir el tipo de desinfección/ones) 2: [35]Michielson_WRF​; Referencias PT1 (sin incluir el tipo de desinfección/ones) 3: [138]Chihuahua Norte
O3 | 85 | O3 | [6 empty] | 0 | 0 | 0 | 1 | 1 | 1 | 0 | 0 | 1 | 1 | 0 | 1 | 0 | 0 | 1 | 1 | 1 | 0 | 0 | Referencias PT1 (sin incluir el tipo de desinfección/ones) 1: [9]Langfort_Recycling_Scheme; Referencias PT1 (sin incluir el tipo de desinfección/ones) 2: [35]Michielson_WRF​; Referencias PT1 (sin incluir el tipo de desinfección/ones) 3: [138]Chihuahua Norte
UV | 86 | UV | [6 empty] | 0 | 0 | 0 | 1 | 1 | 1 | 0 | 0 | 1 | 1 | 0 | 1 | 0 | 0 | 1 | 1 | 1 | 0 | 0 | Referencias PT1 (sin incluir el tipo de desinfección/ones) 1: [9]Langfort_Recycling_Scheme; Referencias PT1 (sin incluir el tipo de desinfección/ones) 2: [35]Michielson_WRF​; Referencias PT1 (sin incluir el tipo de desinfección/ones) 3: [138]Chihuahua Norte
O3_Cl2 | 87 | O3 | Cl2 | [5 empty] | 0 | 0 | 0 | 1 | 1 | 1 | 0 | 0 | 1 | 1 | 0 | 1 | 0 | 0 | 1 | 1 | 1 | 0 | 0 | Referencias PT1 (sin incluir el tipo de desinfección/ones) 1: [9]Langfort_Recycling_Scheme; Referencias PT1 (sin incluir el tipo de desinfección/ones) 2: [35]Michielson_WRF​; Referencias PT1 (sin incluir el tipo de desinfección/ones) 3: [138]Chihuahua Norte
UV_Cl2 | 88 | UV | Cl2 | [5 empty] | 0 | 0 | 0 | 1 | 1 | 1 | 0 | 0 | 1 | 1 | 0 | 1 | 0 | 0 | 1 | 1 | 1 | 0 | 0 | Referencias PT1 (sin incluir el tipo de desinfección/ones) 1: [9]Langfort_Recycling_Scheme; Referencias PT1 (sin incluir el tipo de desinfección/ones) 2: [35]Michielson_WRF​; Referencias PT1 (sin incluir el tipo de desinfección/ones) 3: [138]Chihuahua Norte
MF/UF_OI_POA | 89 | MF/UF | OI | POA |  |  |  |  | 1 | 1 | 1 | 1 | 1 | 1 | 1 | 1 | 1 | 1 | 1 | 1 | 1 | 1 | 1 | 1 | 1 | 1 | 1 | Referencias PT1 (sin incluir el tipo de desinfección/ones) 1: [4]Growndwater_Replenishment_System; Referencias PT1 (sin incluir el tipo de desinfección/ones) 2: [8]West_Basin_water_recycling_plant; Referencias PT1 (sin incluir el tipo de desinfección/ones) 3: [16]Arapahoe County/Cottonwood; Referencias PT1 (sin incluir el tipo de desinfección/ones) 4: [19]Beaufort_West; Referencias PT1 (sin incluir el tipo de desinfección/ones) 5: [20]Permian Basin, Colorado River Municipal Water District; Referencias PT1 (sin incluir el tipo de desinfección/ones) 6: [22]Big_Spring
BRM_POA_Cl2 | 90 | BRM | POA | Cl2 |  |  |  |  | 1 | 1 | 1 | 1 | 1 | 1 | 1 | 1 | 1 | 1 | 1 | 1 | 1 | 1 | 1 | 1 | 1 | 1 | 1
BRM_POA_Cl2O | 91 | BRM | POA | Cl2O |  |  |  |  | 1 | 1 | 1 | 1 | 1 | 1 | 1 | 1 | 1 | 1 | 1 | 1 | 1 | 1 | 1 | 1 | 1 | 1 | 1
BRM_POA_Cloroaminas | 92 | BRM | POA | Cloroaminas |  |  |  |  | 1 | 1 | 1 | 1 | 1 | 1 | 1 | 1 | 1 | 1 | 1 | 1 | 1 | 1 | 1 | 1 | 1 | 1 | 1
BRM_POA_NaClO | 93 | BRM | POA | NaClO |  |  |  |  | 1 | 1 | 1 | 1 | 1 | 1 | 1 | 1 | 1 | 1 | 1 | 1 | 1 | 1 | 1 | 1 | 1 | 1 | 1
BRM_POA_O3 | 94 | BRM | POA | O3 |  |  |  |  | 1 | 1 | 1 | 1 | 1 | 1 | 1 | 1 | 1 | 1 | 1 | 1 | 1 | 1 | 1 | 1 | 1 | 1 | 1
BRM_POA_UV | 95 | BRM | POA | UV |  |  |  |  | 1 | 1 | 1 | 1 | 1 | 1 | 1 | 1 | 1 | 1 | 1 | 1 | 1 | 1 | 1 | 1 | 1 | 1 | 1
BRM_POA_O3_Cl2 | 96 | BRM | POA | O3 | Cl2 |  |  |  | 1 | 1 | 1 | 1 | 1 | 1 | 1 | 1 | 1 | 1 | 1 | 1 | 1 | 1 | 1 | 1 | 1 | 1 | 1
BRM_POA_UV_Cl2 | 97 | BRM | POA | UV | Cl2 |  |  |  | 1 | 1 | 1 | 1 | 1 | 1 | 1 | 1 | 1 | 1 | 1 | 1 | 1 | 1 | 1 | 1 | 1 | 1 | 1
MF/UF_GAC_POA | 98 | MF/UF | GAC | POA |  |  |  |  | 1 | 1 | 1 | 1 | 1 | 1 | 1 | 1 | 1 | 1 | 1 | 1 | 1 | 1 | 1 | 1 | 1 | 1 | 1
BRM_PAC_POA | 99 | BRM | PAC | POA |  |  |  |  | 1 | 1 | 1 | 1 | 1 | 1 | 1 | 1 | 1 | 1 | 1 | 1 | 1 | 1 | 1 | 1 | 1 | 1 | 1
FQ-D_F_POA_Cl2 | 100 | FQ-D | FS | POA | Cl2 |  |  |  | 1 | 1 | 1 | 1 | 1 | 1 | 1 | 1 | 1 | 1 | 1 | 1 | 1 | 1 | 1 | 1 | 1 | 1 | 1
FQ-D_F_POA_Cl2O | 101 | FQ-D | FS | POA | Cl2O |  |  |  | 1 | 1 | 1 | 1 | 1 | 1 | 1 | 1 | 1 | 1 | 1 | 1 | 1 | 1 | 1 | 1 | 1 | 1 | 1
FQ-D_F_POA_Cloroaminas | 102 | FQ-D | FS | POA | Cloroaminas |  |  |  | 1 | 1 | 1 | 1 | 1 | 1 | 1 | 1 | 1 | 1 | 1 | 1 | 1 | 1 | 1 | 1 | 1 | 1 | 1
FQ-D_F_POA_NaClO | 103 | FQ-D | FS | POA | NaClO |  |  |  | 1 | 1 | 1 | 1 | 1 | 1 | 1 | 1 | 1 | 1 | 1 | 1 | 1 | 1 | 1 | 1 | 1 | 1 | 1
FQ-D_F_POA_O3 | 104 | FQ-D | FS | POA | O3 |  |  |  | 1 | 1 | 1 | 1 | 1 | 1 | 1 | 1 | 1 | 1 | 1 | 1 | 1 | 1 | 1 | 1 | 1 | 1 | 1
FQ-D_F_POA_UV | 105 | FQ-D | FS | POA | UV |  |  |  | 1 | 1 | 1 | 1 | 1 | 1 | 1 | 1 | 1 | 1 | 1 | 1 | 1 | 1 | 1 | 1 | 1 | 1 | 1
FQ-D_F_POA_O3_Cl2 | 106 | FQ-D | FS | POA | O3 | Cl2 |  |  | 1 | 1 | 1 | 1 | 1 | 1 | 1 | 1 | 1 | 1 | 1 | 1 | 1 | 1 | 1 | 1 | 1 | 1 | 1
FQ-D_F_POA_UV_Cl2 | 107 | FQ-D | FS | POA | UV | Cl2 |  |  | 1 | 1 | 1 | 1 | 1 | 1 | 1 | 1 | 1 | 1 | 1 | 1 | 1 | 1 | 1 | 1 | 1 | 1 | 1
O3_FSB_POA | 108 | O3 | FSB | POA |  |  |  |  | 1 | 1 | 1 | 1 | 1 | 1 | 1 | 1 | 1 | 1 | 1 | 1 | 1 | 1 | 1 | 1 | 1 | 1 | 1
FQ-D_FS_GAC_OI_Cl2 | 109 | FQ-D | FS | GAC | OI | Cl2 |  |  | 1 | 1 | 1 | 1 | 1 | 1 | 1 | 1 | 1 | 1 | 1 | 1 | 1 | 1 | 1 | 1 | 1 | 1 | 1
FQ-D_FS_GAC_OI_Cl2O | 110 | FQ-D | FS | GAC | OI | Cl2O |  |  | 1 | 1 | 1 | 1 | 1 | 1 | 1 | 1 | 1 | 1 | 1 | 1 | 1 | 1 | 1 | 1 | 1 | 1 | 1
FQ-D_FS_GAC_OI_Cloroaminas | 111 | FQ-D | FS | GAC | OI | Cloroaminas |  |  | 1 | 1 | 1 | 1 | 1 | 1 | 1 | 1 | 1 | 1 | 1 | 1 | 1 | 1 | 1 | 1 | 1 | 1 | 1
FQ-D_FS_GAC_OI_NaClO | 112 | FQ-D | FS | GAC | OI | NaClO |  |  | 1 | 1 | 1 | 1 | 1 | 1 | 1 | 1 | 1 | 1 | 1 | 1 | 1 | 1 | 1 | 1 | 1 | 1 | 1
FQ-D_FS_GAC_OI_O3 | 113 | FQ-D | FS | GAC | OI | O3 |  |  | 1 | 1 | 1 | 1 | 1 | 1 | 1 | 1 | 1 | 1 | 1 | 1 | 1 | 1 | 1 | 1 | 1 | 1 | 1
FQ-D_FS_GAC_OI_UV | 114 | FQ-D | FS | GAC | OI | UV |  |  | 1 | 1 | 1 | 1 | 1 | 1 | 1 | 1 | 1 | 1 | 1 | 1 | 1 | 1 | 1 | 1 | 1 | 1 | 1
FQ-D_FS_GAC_OI_O3_Cl2 | 115 | FQ-D | FS | GAC | OI | O3 | Cl2 |  | 1 | 1 | 1 | 1 | 1 | 1 | 1 | 1 | 1 | 1 | 1 | 1 | 1 | 1 | 1 | 1 | 1 | 1 | 1
FQ-D_FS_GAC_OI_UV_Cl2 | 116 | FQ-D | FS | GAC | OI | UV | Cl2 |  | 1 | 1 | 1 | 1 | 1 | 1 | 1 | 1 | 1 | 1 | 1 | 1 | 1 | 1 | 1 | 1 | 1 | 1 | 1
BRM_OI_POA | 117 | BRM | OI | POA |  |  |  |  | 1 | 1 | 1 | 1 | 1 | 1 | 1 | 1 | 1 | 1 | 1 | 1 | 1 | 1 | 1 | 1 | 1 | 1 | 1 | Referencias PT1 (sin incluir el tipo de desinfección/ones) 1: [24]Claudcroft
O3_CAB_GAC_MF/UF_Cl2 | 118 | O3 | CAB | GAC | MF/UF | Cl2 |  |  | 1 | 1 | 1 | 1 | 1 | 1 | 1 | 1 | 1 | 1 | 1 | 1 | 1 | 1 | 1 | 1 | 1 | 1 | 1 | Referencias PT1 (sin incluir el tipo de desinfección/ones) 1: [2]_New_Goreangab
O3_CAB_GAC_MF/UF_Cl2O | 119 | O3 | CAB | GAC | MF/UF | Cl2O |  |  | 1 | 1 | 1 | 1 | 1 | 1 | 1 | 1 | 1 | 1 | 1 | 1 | 1 | 1 | 1 | 1 | 1 | 1 | 1 | Referencias PT1 (sin incluir el tipo de desinfección/ones) 1: [2]_New_Goreangab
O3_CAB_GAC_MF/UF_Cloroaminas | 120 | O3 | CAB | GAC | MF/UF | Cloroaminas |  |  | 1 | 1 | 1 | 1 | 1 | 1 | 1 | 1 | 1 | 1 | 1 | 1 | 1 | 1 | 1 | 1 | 1 | 1 | 1 | Referencias PT1 (sin incluir el tipo de desinfección/ones) 1: [2]_New_Goreangab
O3_CAB_GAC_MF/UF_NaClO | 121 | O3 | CAB | GAC | MF/UF | NaClO |  |  | 1 | 1 | 1 | 1 | 1 | 1 | 1 | 1 | 1 | 1 | 1 | 1 | 1 | 1 | 1 | 1 | 1 | 1 | 1 | Referencias PT1 (sin incluir el tipo de desinfección/ones) 1: [2]_New_Goreangab
O3_CAB_GAC_MF/UF_O3 | 122 | O3 | CAB | GAC | MF/UF | O3 |  |  | 1 | 1 | 1 | 1 | 1 | 1 | 1 | 1 | 1 | 1 | 1 | 1 | 1 | 1 | 1 | 1 | 1 | 1 | 1 | Referencias PT1 (sin incluir el tipo de desinfección/ones) 1: [2]_New_Goreangab
O3_CAB_GAC_MF/UF_UV | 123 | O4 | CAB | GAC | MF/UF | UV |  |  | 1 | 1 | 1 | 1 | 1 | 1 | 1 | 1 | 1 | 1 | 1 | 1 | 1 | 1 | 1 | 1 | 1 | 1 | 1 | Referencias PT1 (sin incluir el tipo de desinfección/ones) 1: [2]_New_Goreangab
O3_CAB_GAC_MF/UF_O3_Cl2 | 124 | O5 | CAB | GAC | MF/UF | O3 | Cl2 |  | 1 | 1 | 1 | 1 | 1 | 1 | 1 | 1 | 1 | 1 | 1 | 1 | 1 | 1 | 1 | 1 | 1 | 1 | 1 | Referencias PT1 (sin incluir el tipo de desinfección/ones) 1: [2]_New_Goreangab
O3_CAB_GAC_MF/UF_UV_Cl2 | 125 | O3 | CAB | GAC | MF/UF | UV | Cl2 |  | 1 | 1 | 1 | 1 | 1 | 1 | 1 | 1 | 1 | 1 | 1 | 1 | 1 | 1 | 1 | 1 | 1 | 1 | 1 | Referencias PT1 (sin incluir el tipo de desinfección/ones) 1: [2]_New_Goreangab
GAC_Cl2 | 126 | GAC | Cl2 | [5 empty] | 1 | 1 | 1 | 1 | 1 | 1 | 1 | 1 | 1 | 1 | 1 | 1 | 1 | 1 | 1 | 1 | 1 | 0 | 1 | Referencias PT1 (sin incluir el tipo de desinfección/ones) 1: [5]Upper_Occoquan_Service_Authority
GAC_Cl2O | 127 | GAC | Cl2O | [5 empty] | 1 | 1 | 1 | 1 | 1 | 1 | 1 | 1 | 1 | 1 | 1 | 1 | 1 | 1 | 1 | 1 | 1 | 0 | 1 | Referencias PT1 (sin incluir el tipo de desinfección/ones) 1: [5]Upper_Occoquan_Service_Authority
GAC_Cloroaminas | 128 | GAC | Cloroaminas | [5 empty] | 1 | 1 | 1 | 1 | 1 | 1 | 1 | 1 | 1 | 1 | 1 | 1 | 1 | 1 | 1 | 1 | 1 | 0 | 1 | Referencias PT1 (sin incluir el tipo de desinfección/ones) 1: [5]Upper_Occoquan_Service_Authority
GAC_NaClO | 129 | GAC | NaClO | [5 empty] | 1 | 1 | 1 | 1 | 1 | 1 | 1 | 1 | 1 | 1 | 1 | 1 | 1 | 1 | 1 | 1 | 1 | 0 | 1 | Referencias PT1 (sin incluir el tipo de desinfección/ones) 1: [5]Upper_Occoquan_Service_Authority
GAC_O3 | 130 | GAC | O3 | [5 empty] | 1 | 1 | 1 | 1 | 1 | 1 | 1 | 1 | 1 | 1 | 1 | 1 | 1 | 1 | 1 | 1 | 1 | 0 | 1 | Referencias PT1 (sin incluir el tipo de desinfección/ones) 1: [5]Upper_Occoquan_Service_Authority
GAC_UV | 131 | GAC | UV | [5 empty] | 1 | 1 | 1 | 1 | 1 | 1 | 1 | 1 | 1 | 1 | 1 | 1 | 1 | 1 | 1 | 1 | 1 | 0 | 1 | Referencias PT1 (sin incluir el tipo de desinfección/ones) 1: [5]Upper_Occoquan_Service_Authority
GAC_O3_Cl2 | 132 | GAC | O3 | Cl2 |  |  |  |  | 1 | 1 | 1 | 1 | 1 | 1 | 1 | 1 | 1 | 1 | 1 | 1 | 1 | 1 | 1 | 1 | 1 | 0 | 1 | Referencias PT1 (sin incluir el tipo de desinfección/ones) 1: [5]Upper_Occoquan_Service_Authority
GAC_UV_Cl2 | 133 | GAC | UV | Cl2 |  |  |  |  | 1 | 1 | 1 | 1 | 1 | 1 | 1 | 1 | 1 | 1 | 1 | 1 | 1 | 1 | 1 | 1 | 1 | 0 | 1 | Referencias PT1 (sin incluir el tipo de desinfección/ones) 1: [5]Upper_Occoquan_Service_Authority
MF/UF_O3_CAB_Cl2 | 134 | MF/UF | O3 | CAB | Cl2 |  |  |  | 1 | 1 | 1 | 1 | 1 | 1 | 1 | 1 | 1 | 1 | 1 | 1 | 1 | 1 | 1 | 1 | 1 | 1 | 1 | Referencias PT1 (sin incluir el tipo de desinfección/ones) 1: [10]Gwinnett_County
MF/UF_O3_CAB_Cl2O | 135 | MF/UF | O3 | CAB | Cl2O |  |  |  | 1 | 1 | 1 | 1 | 1 | 1 | 1 | 1 | 1 | 1 | 1 | 1 | 1 | 1 | 1 | 1 | 1 | 1 | 1 | Referencias PT1 (sin incluir el tipo de desinfección/ones) 1: [10]Gwinnett_County
MF/UF_O3_CAB_Cloroaminas | 136 | MF/UF | O3 | CAB | Cloroaminas |  |  |  | 1 | 1 | 1 | 1 | 1 | 1 | 1 | 1 | 1 | 1 | 1 | 1 | 1 | 1 | 1 | 1 | 1 | 1 | 1 | Referencias PT1 (sin incluir el tipo de desinfección/ones) 1: [10]Gwinnett_County
MF/UF_O3_CAB_NaClO | 137 | MF/UF | O3 | CAB | NaClO |  |  |  | 1 | 1 | 1 | 1 | 1 | 1 | 1 | 1 | 1 | 1 | 1 | 1 | 1 | 1 | 1 | 1 | 1 | 1 | 1 | Referencias PT1 (sin incluir el tipo de desinfección/ones) 1: [10]Gwinnett_County
MF/UF_O3_CAB_O3 | 138 | MF/UF | O3 | CAB | O3 |  |  |  | 1 | 1 | 1 | 1 | 1 | 1 | 1 | 1 | 1 | 1 | 1 | 1 | 1 | 1 | 1 | 1 | 1 | 1 | 1 | Referencias PT1 (sin incluir el tipo de desinfección/ones) 1: [10]Gwinnett_County
MF/UF_O3_CAB_UV | 139 | MF/UF | O4 | CAB | UV |  |  |  | 1 | 1 | 1 | 1 | 1 | 1 | 1 | 1 | 1 | 1 | 1 | 1 | 1 | 1 | 1 | 1 | 1 | 1 | 1 | Referencias PT1 (sin incluir el tipo de desinfección/ones) 1: [10]Gwinnett_County
MF/UF_O3_CAB_O3_Cl2 | 140 | MF/UF | O5 | CAB | O3 | Cl2 |  |  | 1 | 1 | 1 | 1 | 1 | 1 | 1 | 1 | 1 | 1 | 1 | 1 | 1 | 1 | 1 | 1 | 1 | 1 | 1 | Referencias PT1 (sin incluir el tipo de desinfección/ones) 1: [10]Gwinnett_County
MF/UF_O3_CAB_UV_Cl2 | 141 | MF/UF | O3 | CAB | UV | Cl2 |  |  | 1 | 1 | 1 | 1 | 1 | 1 | 1 | 1 | 1 | 1 | 1 | 1 | 1 | 1 | 1 | 1 | 1 | 1 | 1 | Referencias PT1 (sin incluir el tipo de desinfección/ones) 1: [10]Gwinnett_County
MF/UF_RO_Cl2 | 142 | MF/UF | RO | Cl2 |  |  |  |  | 1 | 1 | 1 | 1 | 1 | 1 | 1 | 1 | 1 | 1 | 1 | 1 | 1 | 1 | 1 | 1 | 1 | 1 | 1 | Referencias PT1 (sin incluir el tipo de desinfección/ones) 1: [11]Scottsdale_Water_Campus; Referencias PT1 (sin incluir el tipo de desinfección/ones) 2: [12]Torreele; Referencias PT1 (sin incluir el tipo de desinfección/ones) 3: [13]NEWater; Referencias PT1 (sin incluir el tipo de desinfección/ones) 4: [21]Dominguez_Gap_Barrier; Referencias PT1 (sin incluir el tipo de desinfección/ones) 5: [23]Beenyup_groundwater_replenishment_shceme; Referencias PT1 (sin incluir el tipo de desinfección/ones) 6: KIWS Kooragang Industrial Water Scheme; Referencias PT1 (sin incluir el tipo de desinfección/ones) 7: [111]Boneo WRP
MF/UF_RO_Cl2O | 143 | MF/UF | RO | Cl2O |  |  |  |  | 1 | 1 | 1 | 1 | 1 | 1 | 1 | 1 | 1 | 1 | 1 | 1 | 1 | 1 | 1 | 1 | 1 | 1 | 1 | Referencias PT1 (sin incluir el tipo de desinfección/ones) 1: [11]Scottsdale_Water_Campus; Referencias PT1 (sin incluir el tipo de desinfección/ones) 2: [12]Torreele; Referencias PT1 (sin incluir el tipo de desinfección/ones) 3: [13]NEWater; Referencias PT1 (sin incluir el tipo de desinfección/ones) 4: [21]Dominguez_Gap_Barrier; Referencias PT1 (sin incluir el tipo de desinfección/ones) 5: [23]Beenyup_groundwater_replenishment_shceme; Referencias PT1 (sin incluir el tipo de desinfección/ones) 6: KIWS Kooragang Industrial Water Scheme; Referencias PT1 (sin incluir el tipo de desinfección/ones) 7: [111]Boneo WRP
MF/UF_RO_Cloroaminas | 144 | MF/UF | RO | Cloroaminas |  |  |  |  | 1 | 1 | 1 | 1 | 1 | 1 | 1 | 1 | 1 | 1 | 1 | 1 | 1 | 1 | 1 | 1 | 1 | 1 | 1 | Referencias PT1 (sin incluir el tipo de desinfección/ones) 1: [11]Scottsdale_Water_Campus; Referencias PT1 (sin incluir el tipo de desinfección/ones) 2: [12]Torreele; Referencias PT1 (sin incluir el tipo de desinfección/ones) 3: [13]NEWater; Referencias PT1 (sin incluir el tipo de desinfección/ones) 4: [21]Dominguez_Gap_Barrier; Referencias PT1 (sin incluir el tipo de desinfección/ones) 5: [23]Beenyup_groundwater_replenishment_shceme; Referencias PT1 (sin incluir el tipo de desinfección/ones) 6: KIWS Kooragang Industrial Water Scheme; Referencias PT1 (sin incluir el tipo de desinfección/ones) 7: [111]Boneo WRP
MF/UF_RO_NaClO | 145 | MF/UF | RO | NaClO |  |  |  |  | 1 | 1 | 1 | 1 | 1 | 1 | 1 | 1 | 1 | 1 | 1 | 1 | 1 | 1 | 1 | 1 | 1 | 1 | 1 | Referencias PT1 (sin incluir el tipo de desinfección/ones) 1: [11]Scottsdale_Water_Campus; Referencias PT1 (sin incluir el tipo de desinfección/ones) 2: [12]Torreele; Referencias PT1 (sin incluir el tipo de desinfección/ones) 3: [13]NEWater; Referencias PT1 (sin incluir el tipo de desinfección/ones) 4: [21]Dominguez_Gap_Barrier; Referencias PT1 (sin incluir el tipo de desinfección/ones) 5: [23]Beenyup_groundwater_replenishment_shceme; Referencias PT1 (sin incluir el tipo de desinfección/ones) 6: KIWS Kooragang Industrial Water Scheme; Referencias PT1 (sin incluir el tipo de desinfección/ones) 7: [111]Boneo WRP
MF/UF_RO_O3 | 146 | MF/UF | RO | O3 |  |  |  |  | 1 | 1 | 1 | 1 | 1 | 1 | 1 | 1 | 1 | 1 | 1 | 1 | 1 | 1 | 1 | 1 | 1 | 1 | 1 | Referencias PT1 (sin incluir el tipo de desinfección/ones) 1: [11]Scottsdale_Water_Campus; Referencias PT1 (sin incluir el tipo de desinfección/ones) 2: [12]Torreele; Referencias PT1 (sin incluir el tipo de desinfección/ones) 3: [13]NEWater; Referencias PT1 (sin incluir el tipo de desinfección/ones) 4: [21]Dominguez_Gap_Barrier; Referencias PT1 (sin incluir el tipo de desinfección/ones) 5: [23]Beenyup_groundwater_replenishment_shceme; Referencias PT1 (sin incluir el tipo de desinfección/ones) 6: KIWS Kooragang Industrial Water Scheme; Referencias PT1 (sin incluir el tipo de desinfección/ones) 7: [111]Boneo WRP
MF/UF_RO_UV | 147 | MF/UF | RO | UV |  |  |  |  | 1 | 1 | 1 | 1 | 1 | 1 | 1 | 1 | 1 | 1 | 1 | 1 | 1 | 1 | 1 | 1 | 1 | 1 | 1 | Referencias PT1 (sin incluir el tipo de desinfección/ones) 1: [11]Scottsdale_Water_Campus; Referencias PT1 (sin incluir el tipo de desinfección/ones) 2: [12]Torreele; Referencias PT1 (sin incluir el tipo de desinfección/ones) 3: [13]NEWater; Referencias PT1 (sin incluir el tipo de desinfección/ones) 4: [21]Dominguez_Gap_Barrier; Referencias PT1 (sin incluir el tipo de desinfección/ones) 5: [23]Beenyup_groundwater_replenishment_shceme; Referencias PT1 (sin incluir el tipo de desinfección/ones) 6: KIWS Kooragang Industrial Water Scheme; Referencias PT1 (sin incluir el tipo de desinfección/ones) 7: [111]Boneo WRP
MF/UF_RO_O3_Cl2 | 148 | MF/UF | RO | O3 | Cl2 |  |  |  | 1 | 1 | 1 | 1 | 1 | 1 | 1 | 1 | 1 | 1 | 1 | 1 | 1 | 1 | 1 | 1 | 1 | 1 | 1 | Referencias PT1 (sin incluir el tipo de desinfección/ones) 1: [11]Scottsdale_Water_Campus; Referencias PT1 (sin incluir el tipo de desinfección/ones) 2: [12]Torreele; Referencias PT1 (sin incluir el tipo de desinfección/ones) 3: [13]NEWater; Referencias PT1 (sin incluir el tipo de desinfección/ones) 4: [21]Dominguez_Gap_Barrier; Referencias PT1 (sin incluir el tipo de desinfección/ones) 5: [23]Beenyup_groundwater_replenishment_shceme; Referencias PT1 (sin incluir el tipo de desinfección/ones) 6: KIWS Kooragang Industrial Water Scheme; Referencias PT1 (sin incluir el tipo de desinfección/ones) 7: [111]Boneo WRP
MF/UF_RO_UV_Cl2 | 149 | MF/UF | RO | UV | Cl2 |  |  |  | 1 | 1 | 1 | 1 | 1 | 1 | 1 | 1 | 1 | 1 | 1 | 1 | 1 | 1 | 1 | 1 | 1 | 1 | 1 | Referencias PT1 (sin incluir el tipo de desinfección/ones) 1: [11]Scottsdale_Water_Campus; Referencias PT1 (sin incluir el tipo de desinfección/ones) 2: [12]Torreele; Referencias PT1 (sin incluir el tipo de desinfección/ones) 3: [13]NEWater; Referencias PT1 (sin incluir el tipo de desinfección/ones) 4: [21]Dominguez_Gap_Barrier; Referencias PT1 (sin incluir el tipo de desinfección/ones) 5: [23]Beenyup_groundwater_replenishment_shceme; Referencias PT1 (sin incluir el tipo de desinfección/ones) 6: KIWS Kooragang Industrial Water Scheme; Referencias PT1 (sin incluir el tipo de desinfección/ones) 7: [111]Boneo WRP
BRM_GAC_Cl2 | 150 | BRM | GAC | Cl2 |  |  |  |  | 1 | 1 | 1 | 1 | 1 | 1 | 1 | 1 | 1 | 1 | 1 | 1 | 1 | 1 | 1 | 1 | 1 | 1 | 1 | Referencias PT1 (sin incluir el tipo de desinfección/ones) 1: [70]Old Ford Water Recyling Plant
BRM_GAC_Cl2O | 151 | BRM | GAC | Cl2O |  |  |  |  | 1 | 1 | 1 | 1 | 1 | 1 | 1 | 1 | 1 | 1 | 1 | 1 | 1 | 1 | 1 | 1 | 1 | 1 | 1 | Referencias PT1 (sin incluir el tipo de desinfección/ones) 1: [70]Old Ford Water Recyling Plant
BRM_GAC_Cloroaminas | 152 | BRM | GAC | Cloroaminas |  |  |  |  | 1 | 1 | 1 | 1 | 1 | 1 | 1 | 1 | 1 | 1 | 1 | 1 | 1 | 1 | 1 | 1 | 1 | 1 | 1 | Referencias PT1 (sin incluir el tipo de desinfección/ones) 1: [70]Old Ford Water Recyling Plant
BRM_GAC_NaClO | 153 | BRM | GAC | NaClO |  |  |  |  | 1 | 1 | 1 | 1 | 1 | 1 | 1 | 1 | 1 | 1 | 1 | 1 | 1 | 1 | 1 | 1 | 1 | 1 | 1 | Referencias PT1 (sin incluir el tipo de desinfección/ones) 1: [70]Old Ford Water Recyling Plant
BRM_GAC_O3 | 154 | BRM | GAC | O3 |  |  |  |  | 1 | 1 | 1 | 1 | 1 | 1 | 1 | 1 | 1 | 1 | 1 | 1 | 1 | 1 | 1 | 1 | 1 | 1 | 1 | Referencias PT1 (sin incluir el tipo de desinfección/ones) 1: [70]Old Ford Water Recyling Plant
BRM_GAC_UV | 155 | BRM | GAC | UV |  |  |  |  | 1 | 1 | 1 | 1 | 1 | 1 | 1 | 1 | 1 | 1 | 1 | 1 | 1 | 1 | 1 | 1 | 1 | 1 | 1 | Referencias PT1 (sin incluir el tipo de desinfección/ones) 1: [70]Old Ford Water Recyling Plant
BRM_GAC_O3_Cl2 | 156 | BRM | GAC | O3 | Cl2 |  |  |  | 1 | 1 | 1 | 1 | 1 | 1 | 1 | 1 | 1 | 1 | 1 | 1 | 1 | 1 | 1 | 1 | 1 | 1 | 1 | Referencias PT1 (sin incluir el tipo de desinfección/ones) 1: [70]Old Ford Water Recyling Plant
BRM_GAC_UV_Cl2 | 157 | BRM | GAC | UV | Cl2 |  |  |  | 1 | 1 | 1 | 1 | 1 | 1 | 1 | 1 | 1 | 1 | 1 | 1 | 1 | 1 | 1 | 1 | 1 | 1 | 1 | Referencias PT1 (sin incluir el tipo de desinfección/ones) 1: [70]Old Ford Water Recyling Plant
FQ-D_MF/UF_Cl2 | 158 | FQ-D | MF/UF | Cl2 |  |  |  |  | 1 | 1 | 1 | 1 | 1 | 1 | 1 | 1 | 1 | 1 | 1 | 1 | 1 | 1 | 1 | 1 | 1 | 0 | 1 | Referencias PT1 (sin incluir el tipo de desinfección/ones) 1: [129]Raja Canal; Referencias PT1 (sin incluir el tipo de desinfección/ones) 2: [96]EDAR Font De La Pedra
FQ-D_MF/UF_Cl2O | 159 | FQ-D | MF/UF | Cl2O |  |  |  |  | 1 | 1 | 1 | 1 | 1 | 1 | 1 | 1 | 1 | 1 | 1 | 1 | 1 | 1 | 1 | 1 | 1 | 0 | 1 | Referencias PT1 (sin incluir el tipo de desinfección/ones) 1: [129]Raja Canal; Referencias PT1 (sin incluir el tipo de desinfección/ones) 2: [96]EDAR Font De La Pedra
FQ-D_MF/UF_Cloroaminas | 160 | FQ-D | MF/UF | Cloroaminas |  |  |  |  | 1 | 1 | 1 | 1 | 1 | 1 | 1 | 1 | 1 | 1 | 1 | 1 | 1 | 1 | 1 | 1 | 1 | 0 | 1 | Referencias PT1 (sin incluir el tipo de desinfección/ones) 1: [129]Raja Canal; Referencias PT1 (sin incluir el tipo de desinfección/ones) 2: [96]EDAR Font De La Pedra
FQ-D_MF/UF_NaClO | 161 | FQ-D | MF/UF | NaClO |  |  |  |  | 1 | 1 | 1 | 1 | 1 | 1 | 1 | 1 | 1 | 1 | 1 | 1 | 1 | 1 | 1 | 1 | 1 | 0 | 1 | Referencias PT1 (sin incluir el tipo de desinfección/ones) 1: [129]Raja Canal; Referencias PT1 (sin incluir el tipo de desinfección/ones) 2: [96]EDAR Font De La Pedra
FQ-D_MF/UF_O3 | 162 | FQ-D | MF/UF | O3 |  |  |  |  | 1 | 1 | 1 | 1 | 1 | 1 | 1 | 1 | 1 | 1 | 1 | 1 | 1 | 1 | 1 | 1 | 1 | 0 | 1 | Referencias PT1 (sin incluir el tipo de desinfección/ones) 1: [129]Raja Canal; Referencias PT1 (sin incluir el tipo de desinfección/ones) 2: [96]EDAR Font De La Pedra
FQ-D_MF/UF_UV | 163 | FQ-D | MF/UF | UV |  |  |  |  | 1 | 1 | 1 | 1 | 1 | 1 | 1 | 1 | 1 | 1 | 1 | 1 | 1 | 1 | 1 | 1 | 1 | 0 | 1 | Referencias PT1 (sin incluir el tipo de desinfección/ones) 1: [129]Raja Canal; Referencias PT1 (sin incluir el tipo de desinfección/ones) 2: [96]EDAR Font De La Pedra
FQ-D_MF/UF_O3_Cl2 | 164 | FQ-D | MF/UF | O3 | Cl2 |  |  |  | 1 | 1 | 1 | 1 | 1 | 1 | 1 | 1 | 1 | 1 | 1 | 1 | 1 | 1 | 1 | 1 | 1 | 0 | 1 | Referencias PT1 (sin incluir el tipo de desinfección/ones) 1: [129]Raja Canal; Referencias PT1 (sin incluir el tipo de desinfección/ones) 2: [96]EDAR Font De La Pedra
FQ-D_MF/UF_UV_Cl2 | 165 | FQ-D | MF/UF | UV | Cl2 |  |  |  | 1 | 1 | 1 | 1 | 1 | 1 | 1 | 1 | 1 | 1 | 1 | 1 | 1 | 1 | 1 | 1 | 1 | 0 | 1 | Referencias PT1 (sin incluir el tipo de desinfección/ones) 1: [129]Raja Canal; Referencias PT1 (sin incluir el tipo de desinfección/ones) 2: [96]EDAR Font De La Pedra
BFS_Cl2 | 166 | BFS | Cl2 | [5 empty] | 1 | 1 | 1 | 1 | 1 | 1 | 1 | 1 | 1 | 1 | 1 | 1 | 0 | 1 | 1 | 1 | 1 | 0 | 0 | Referencias PT1 (sin incluir el tipo de desinfección/ones) 1: [130]Raja Canal TTP
BFS_Cl2O | 167 | BFS | Cl2O | [5 empty] | 1 | 1 | 1 | 1 | 1 | 1 | 1 | 1 | 1 | 1 | 1 | 1 | 0 | 1 | 1 | 1 | 1 | 0 | 0 | Referencias PT1 (sin incluir el tipo de desinfección/ones) 1: [130]Raja Canal TTP
BFS_Cloraminas | 168 | BFS | Cloroaminas | [5 empty] | 1 | 1 | 1 | 1 | 1 | 1 | 1 | 1 | 1 | 1 | 1 | 1 | 0 | 1 | 1 | 1 | 1 | 0 | 0 | Referencias PT1 (sin incluir el tipo de desinfección/ones) 1: [130]Raja Canal TTP
BFS_NaClO | 169 | BFS | NaClO | [5 empty] | 1 | 1 | 1 | 1 | 1 | 1 | 1 | 1 | 1 | 1 | 1 | 1 | 0 | 1 | 1 | 1 | 1 | 0 | 0 | Referencias PT1 (sin incluir el tipo de desinfección/ones) 1: [130]Raja Canal TTP
BFS_O3 | 170 | BFS | O3 | [5 empty] | 1 | 1 | 1 | 1 | 1 | 1 | 1 | 1 | 1 | 1 | 1 | 1 | 0 | 1 | 1 | 1 | 1 | 0 | 0 | Referencias PT1 (sin incluir el tipo de desinfección/ones) 1: [130]Raja Canal TTP
BFS_O3 | 171 | BFS | UV | [5 empty] | 1 | 1 | 1 | 1 | 1 | 1 | 1 | 1 | 1 | 1 | 1 | 1 | 0 | 1 | 1 | 1 | 1 | 0 | 0 | Referencias PT1 (sin incluir el tipo de desinfección/ones) 1: [130]Raja Canal TTP
BFS_O3_Cl2 | 172 | BFS | O3 | Cl2 |  |  |  |  | 1 | 1 | 1 | 1 | 1 | 1 | 1 | 1 | 1 | 1 | 1 | 1 | 0 | 1 | 1 | 1 | 1 | 0 | 0 | Referencias PT1 (sin incluir el tipo de desinfección/ones) 1: [130]Raja Canal TTP
BFS_UV_Cl2 | 173 | BFS | UV | Cl2 |  |  |  |  | 1 | 1 | 1 | 1 | 1 | 1 | 1 | 1 | 1 | 1 | 1 | 1 | 0 | 1 | 1 | 1 | 1 | 0 | 0 | Referencias PT1 (sin incluir el tipo de desinfección/ones) 1: [130]Raja Canal TTP
FQ-D_FS_Desinfecció_MF/UF_OI_Cl2 | 174 | FQ-D | FS | Desinfecció | MF/UF | OI | Cl2 |  | 1 | 1 | 1 | 1 | 1 | 1 | 1 | 1 | 1 | 1 | 1 | 1 | 1 | 1 | 1 | 1 | 1 | 1 | 1 | Referencias PT1 (sin incluir el tipo de desinfección/ones) 1: [145]ERA BLL
FQ-D_FS_Desinfecció_MF/UF_OI_Cl2O | 175 | FQ-D | FS | Desinfecció | MF/UF | OI | Cl2O |  | 1 | 1 | 1 | 1 | 1 | 1 | 1 | 1 | 1 | 1 | 1 | 1 | 1 | 1 | 1 | 1 | 1 | 1 | 1 | Referencias PT1 (sin incluir el tipo de desinfección/ones) 1: [145]ERA BLL
FQ-D_FS_Desinfecció_MF/UF_OI_Cloroaminas | 176 | FQ-D | FS | Desinfecció | MF/UF | OI | Cloroaminas |  | 1 | 1 | 1 | 1 | 1 | 1 | 1 | 1 | 1 | 1 | 1 | 1 | 1 | 1 | 1 | 1 | 1 | 1 | 1 | Referencias PT1 (sin incluir el tipo de desinfección/ones) 1: [145]ERA BLL
FQ-D_FS_Desinfecció_MF/UF_OI_NaClO | 177 | FQ-D | FS | Desinfecció | MF/UF | OI | NaClO |  | 1 | 1 | 1 | 1 | 1 | 1 | 1 | 1 | 1 | 1 | 1 | 1 | 1 | 1 | 1 | 1 | 1 | 1 | 1 | Referencias PT1 (sin incluir el tipo de desinfección/ones) 1: [145]ERA BLL
FQ-D_FS_Desinfecció_MF/UF_OI_O3 | 178 | FQ-D | FS | Desinfecció | MF/UF | OI | O3 |  | 1 | 1 | 1 | 1 | 1 | 1 | 1 | 1 | 1 | 1 | 1 | 1 | 1 | 1 | 1 | 1 | 1 | 1 | 1 | Referencias PT1 (sin incluir el tipo de desinfección/ones) 1: [145]ERA BLL
FQ-D_FS_Desinfecció_MF/UF_OI_UV | 179 | FQ-D | FS | Desinfecció | MF/UF | OI | UV |  | 1 | 1 | 1 | 1 | 1 | 1 | 1 | 1 | 1 | 1 | 1 | 1 | 1 | 1 | 1 | 1 | 1 | 1 | 1 | Referencias PT1 (sin incluir el tipo de desinfección/ones) 1: [145]ERA BLL
FQ-D_FS_Desinfecció_MF/UF_OI_O3_Cl2 | 180 | FQ-D | FS | Desinfecció | MF/UF | OI | O3 | Cl2 | 1 | 1 | 1 | 1 | 1 | 1 | 1 | 1 | 1 | 1 | 1 | 1 | 1 | 1 | 1 | 1 | 1 | 1 | 1 | Referencias PT1 (sin incluir el tipo de desinfección/ones) 1: [145]ERA BLL
FQ-D_FS_Desinfecció_MF/UF_OI_UV_Cl2 | 181 | FQ-D | FS | Desinfecció | MF/UF | OI | UV | Cl2 | 1 | 1 | 1 | 1 | 1 | 1 | 1 | 1 | 1 | 1 | 1 | 1 | 1 | 1 | 1 | 1 | 1 | 1 | 1 | Referencias PT1 (sin incluir el tipo de desinfección/ones) 1: [145]ERA BLL
FS_MF/UF_EDI_Cl2 | 182 | FS | MF/UF | EDI | Cl2 |  |  |  | 1 | 1 | 1 | 1 | 1 | 1 | 1 | 1 | 1 | 1 | 1 | 1 | 1 | 1 | 1 | 1 | 1 | 0 | 1 | Referencias PT1 (sin incluir el tipo de desinfección/ones) 1: [147]Barranco Seco
FS_MF/UF_EDI_Cl2O | 183 | FS | MF/UF | EDI | Cl2O |  |  |  | 1 | 1 | 1 | 1 | 1 | 1 | 1 | 1 | 1 | 1 | 1 | 1 | 1 | 1 | 1 | 1 | 1 | 0 | 1 | Referencias PT1 (sin incluir el tipo de desinfección/ones) 1: [147]Barranco Seco
FS_MF/UF_EDI_Cloroaminas | 184 | FS | MF/UF | EDI | Cloroaminas |  |  |  | 1 | 1 | 1 | 1 | 1 | 1 | 1 | 1 | 1 | 1 | 1 | 1 | 1 | 1 | 1 | 1 | 1 | 0 | 1 | Referencias PT1 (sin incluir el tipo de desinfección/ones) 1: [147]Barranco Seco
FS_MF/UF_EDI_NaClO | 185 | FS | MF/UF | EDI | NaClO |  |  |  | 1 | 1 | 1 | 1 | 1 | 1 | 1 | 1 | 1 | 1 | 1 | 1 | 1 | 1 | 1 | 1 | 1 | 0 | 1 | Referencias PT1 (sin incluir el tipo de desinfección/ones) 1: [147]Barranco Seco
FS_MF/UF_EDI_O3 | 186 | FS | MF/UF | EDI | O3 |  |  |  | 1 | 1 | 1 | 1 | 1 | 1 | 1 | 1 | 1 | 1 | 1 | 1 | 1 | 1 | 1 | 1 | 1 | 0 | 1 | Referencias PT1 (sin incluir el tipo de desinfección/ones) 1: [147]Barranco Seco
FS_MF/UF_EDI_UV | 187 | FS | MF/UF | EDI | UV |  |  |  | 1 | 1 | 1 | 1 | 1 | 1 | 1 | 1 | 1 | 1 | 1 | 1 | 1 | 1 | 1 | 1 | 1 | 0 | 1 | Referencias PT1 (sin incluir el tipo de desinfección/ones) 1: [147]Barranco Seco
FS_MF/UF_EDI_O3_Cl2 | 188 | FS | MF/UF | EDI | O3 | Cl2 |  |  | 1 | 1 | 1 | 1 | 1 | 1 | 1 | 1 | 1 | 1 | 1 | 1 | 1 | 1 | 1 | 1 | 1 | 0 | 1 | Referencias PT1 (sin incluir el tipo de desinfección/ones) 1: [147]Barranco Seco
FS_MF/UF_EDI_UV_Cl2 | 189 | FS | MF/UF | EDI | UV | Cl2 |  |  | 1 | 1 | 1 | 1 | 1 | 1 | 1 | 1 | 1 | 1 | 1 | 1 | 1 | 1 | 1 | 1 | 1 | 0 | 1 | Referencias PT1 (sin incluir el tipo de desinfección/ones) 1: [147]Barranco Seco
O3_GAC_O3_Cl2 | 190 | O3 | GAC | O3 | Cl2 |  |  |  | 1 | 1 | 1 | 1 | 1 | 1 | 1 | 1 | 1 | 1 | 1 | 1 | 1 | 1 | 1 | 1 | 1 | 1 | 1 | Referencias PT1 (sin incluir el tipo de desinfección/ones) 1: [6]Hueco_Bolson_Recharge_Project
O3_GAC_O3_Cl2O | 191 | O3 | GAC | O3 | Cl2O |  |  |  | 1 | 1 | 1 | 1 | 1 | 1 | 1 | 1 | 1 | 1 | 1 | 1 | 1 | 1 | 1 | 1 | 1 | 1 | 1 | Referencias PT1 (sin incluir el tipo de desinfección/ones) 1: [6]Hueco_Bolson_Recharge_Project
O3_GAC_O3_Cloroaminas | 192 | O3 | GAC | O3 | Cloroaminas |  |  |  | 1 | 1 | 1 | 1 | 1 | 1 | 1 | 1 | 1 | 1 | 1 | 1 | 1 | 1 | 1 | 1 | 1 | 1 | 1 | Referencias PT1 (sin incluir el tipo de desinfección/ones) 1: [6]Hueco_Bolson_Recharge_Project
O3_GAC_O3_NaClO | 193 | O3 | GAC | O3 | NaClO |  |  |  | 1 | 1 | 1 | 1 | 1 | 1 | 1 | 1 | 1 | 1 | 1 | 1 | 1 | 1 | 1 | 1 | 1 | 1 | 1 | Referencias PT1 (sin incluir el tipo de desinfección/ones) 1: [6]Hueco_Bolson_Recharge_Project
O3_GAC_O3_O3 | 194 | O3 | GAC | O3 | O3 |  |  |  | 1 | 1 | 1 | 1 | 1 | 1 | 1 | 1 | 1 | 1 | 1 | 1 | 1 | 1 | 1 | 1 | 1 | 1 | 1 | Referencias PT1 (sin incluir el tipo de desinfección/ones) 1: [6]Hueco_Bolson_Recharge_Project
O3_GAC_O3_UV | 195 | O3 | GAC | O3 | UV |  |  |  | 1 | 1 | 1 | 1 | 1 | 1 | 1 | 1 | 1 | 1 | 1 | 1 | 1 | 1 | 1 | 1 | 1 | 1 | 1 | Referencias PT1 (sin incluir el tipo de desinfección/ones) 1: [6]Hueco_Bolson_Recharge_Project
O3_GAC_O3_UV_Cl2 | 196 | O3 | GAC | O3 | UV | Cl2 |  |  | 1 | 1 | 1 | 1 | 1 | 1 | 1 | 1 | 1 | 1 | 1 | 1 | 1 | 1 | 1 | 1 | 1 | 1 | 1 | Referencias PT1 (sin incluir el tipo de desinfección/ones) 1: [6]Hueco_Bolson_Recharge_Project
POA_BAC_GAC_Cl2 | 197 | POA | BAC | GAC | Cl2 |  |  |  | 1 | 1 | 1 | 1 | 1 | 1 | 1 | 1 | 1 | 1 | 1 | 1 | 1 | 1 | 1 | 1 | 1 | 1 | 1 | Referencias PT1 (sin incluir el tipo de desinfección/ones) 1: [18]Prairie_Waters_Project
POA_BAC_GAC_Cl2O | 198 | POA | BAC | GAC | Cl2O |  |  |  | 1 | 1 | 1 | 1 | 1 | 1 | 1 | 1 | 1 | 1 | 1 | 1 | 1 | 1 | 1 | 1 | 1 | 1 | 1 | Referencias PT1 (sin incluir el tipo de desinfección/ones) 1: [18]Prairie_Waters_Project
POA_BAC_GAC_Cloroaminas | 199 | POA | BAC | GAC | Cloroaminas |  |  |  | 1 | 1 | 1 | 1 | 1 | 1 | 1 | 1 | 1 | 1 | 1 | 1 | 1 | 1 | 1 | 1 | 1 | 1 | 1 | Referencias PT1 (sin incluir el tipo de desinfección/ones) 1: [18]Prairie_Waters_Project
POA_BAC_GAC_NaClO | 200 | POA | BAC | GAC | NaClO |  |  |  | 1 | 1 | 1 | 1 | 1 | 1 | 1 | 1 | 1 | 1 | 1 | 1 | 1 | 1 | 1 | 1 | 1 | 1 | 1 | Referencias PT1 (sin incluir el tipo de desinfección/ones) 1: [18]Prairie_Waters_Project
POA_BAC_GAC_O3 | 201 | POA | BAC | GAC | O3 |  |  |  | 1 | 1 | 1 | 1 | 1 | 1 | 1 | 1 | 1 | 1 | 1 | 1 | 1 | 1 | 1 | 1 | 1 | 1 | 1 | Referencias PT1 (sin incluir el tipo de desinfección/ones) 1: [18]Prairie_Waters_Project
POA_BAC_GAC_UV | 202 | POA | BAC | GAC | UV |  |  |  | 1 | 1 | 1 | 1 | 1 | 1 | 1 | 1 | 1 | 1 | 1 | 1 | 1 | 1 | 1 | 1 | 1 | 1 | 1 | Referencias PT1 (sin incluir el tipo de desinfección/ones) 1: [18]Prairie_Waters_Project
POA_BAC_GAC_O3_Cl2 | 203 | POA | BAC | GAC | O3 | Cl2 |  |  | 1 | 1 | 1 | 1 | 1 | 1 | 1 | 1 | 1 | 1 | 1 | 1 | 1 | 1 | 1 | 1 | 1 | 1 | 1 | Referencias PT1 (sin incluir el tipo de desinfección/ones) 1: [18]Prairie_Waters_Project
POA_BAC_GAC_UV_Cl2 | 204 | POA | BAC | GAC | UV | Cl2 |  |  | 1 | 1 | 1 | 1 | 1 | 1 | 1 | 1 | 1 | 1 | 1 | 1 | 1 | 1 | 1 | 1 | 1 | 1 | 1 | Referencias PT1 (sin incluir el tipo de desinfección/ones) 1: [18]Prairie_Waters_Project
FS_OI_Cl2 | 205 | FS | OI | Cl2 |  |  |  |  | 1 | 1 | 1 | 1 | 1 | 1 | 1 | 1 | 1 | 1 | 1 | 1 | 1 | 1 | 1 | 1 | 1 | 1 | 1 | Referencias PT1 (sin incluir el tipo de desinfección/ones) 1: [91]EDAR Roquetas de Mar; Referencias PT1 (sin incluir el tipo de desinfección/ones) 2: [92]EDAR El Ejido; Referencias PT1 (sin incluir el tipo de desinfección/ones) 3: [93]EDAR Adra
FS_OI_Cl2O | 206 | FS | OI | Cl2O |  |  |  |  | 1 | 1 | 1 | 1 | 1 | 1 | 1 | 1 | 1 | 1 | 1 | 1 | 1 | 1 | 1 | 1 | 1 | 1 | 1 | Referencias PT1 (sin incluir el tipo de desinfección/ones) 1: [91]EDAR Roquetas de Mar; Referencias PT1 (sin incluir el tipo de desinfección/ones) 2: [92]EDAR El Ejido; Referencias PT1 (sin incluir el tipo de desinfección/ones) 3: [93]EDAR Adra
FS_OI_Cloroaminas | 207 | FS | OI | Cloroaminas |  |  |  |  | 1 | 1 | 1 | 1 | 1 | 1 | 1 | 1 | 1 | 1 | 1 | 1 | 1 | 1 | 1 | 1 | 1 | 1 | 1 | Referencias PT1 (sin incluir el tipo de desinfección/ones) 1: [91]EDAR Roquetas de Mar; Referencias PT1 (sin incluir el tipo de desinfección/ones) 2: [92]EDAR El Ejido; Referencias PT1 (sin incluir el tipo de desinfección/ones) 3: [93]EDAR Adra
FS_OI_NaClO | 208 | FS | OI | NaClO |  |  |  |  | 1 | 1 | 1 | 1 | 1 | 1 | 1 | 1 | 1 | 1 | 1 | 1 | 1 | 1 | 1 | 1 | 1 | 1 | 1 | Referencias PT1 (sin incluir el tipo de desinfección/ones) 1: [91]EDAR Roquetas de Mar; Referencias PT1 (sin incluir el tipo de desinfección/ones) 2: [92]EDAR El Ejido; Referencias PT1 (sin incluir el tipo de desinfección/ones) 3: [93]EDAR Adra
FS_OI_O3 | 209 | FS | OI | O3 |  |  |  |  | 1 | 1 | 1 | 1 | 1 | 1 | 1 | 1 | 1 | 1 | 1 | 1 | 1 | 1 | 1 | 1 | 1 | 1 | 1 | Referencias PT1 (sin incluir el tipo de desinfección/ones) 1: [91]EDAR Roquetas de Mar; Referencias PT1 (sin incluir el tipo de desinfección/ones) 2: [92]EDAR El Ejido; Referencias PT1 (sin incluir el tipo de desinfección/ones) 3: [93]EDAR Adra
FS_OI_UV | 210 | FS | OI | UV |  |  |  |  | 1 | 1 | 1 | 1 | 1 | 1 | 1 | 1 | 1 | 1 | 1 | 1 | 1 | 1 | 1 | 1 | 1 | 1 | 1 | Referencias PT1 (sin incluir el tipo de desinfección/ones) 1: [91]EDAR Roquetas de Mar; Referencias PT1 (sin incluir el tipo de desinfección/ones) 2: [92]EDAR El Ejido; Referencias PT1 (sin incluir el tipo de desinfección/ones) 3: [93]EDAR Adra
FS_OI_O3_Cl2 | 211 | FS | OI | O3 | Cl2 |  |  |  | 1 | 1 | 1 | 1 | 1 | 1 | 1 | 1 | 1 | 1 | 1 | 1 | 1 | 1 | 1 | 1 | 1 | 1 | 1 | Referencias PT1 (sin incluir el tipo de desinfección/ones) 1: [91]EDAR Roquetas de Mar; Referencias PT1 (sin incluir el tipo de desinfección/ones) 2: [92]EDAR El Ejido; Referencias PT1 (sin incluir el tipo de desinfección/ones) 3: [93]EDAR Adra
FS_OI_UV_Cl2 | 212 | FS | OI | UV | Cl2 |  |  |  | 1 | 1 | 1 | 1 | 1 | 1 | 1 | 1 | 1 | 1 | 1 | 1 | 1 | 1 | 1 | 1 | 1 | 1 | 1 | Referencias PT1 (sin incluir el tipo de desinfección/ones) 1: [91]EDAR Roquetas de Mar; Referencias PT1 (sin incluir el tipo de desinfección/ones) 2: [92]EDAR El Ejido; Referencias PT1 (sin incluir el tipo de desinfección/ones) 3: [93]EDAR Adra
FS_MF/UF_Cl2 | 213 | FS | MF/UF | Cl2 |  |  |  |  | 1 | 1 | 1 | 1 | 1 | 1 | 1 | 1 | 1 | 1 | 1 | 1 | 1 | 1 | 1 | 1 | 1 | 1 | 1 | Referencias PT1 (sin incluir el tipo de desinfección/ones) 1: [143]Al Ghazal PTP-SBR
FS_MF/UF_Cl2O | 214 | FS | MF/UF | Cl2O |  |  |  |  | 1 | 1 | 1 | 1 | 1 | 1 | 1 | 1 | 1 | 1 | 1 | 1 | 1 | 1 | 1 | 1 | 1 | 1 | 1 | Referencias PT1 (sin incluir el tipo de desinfección/ones) 1: [143]Al Ghazal PTP-SBR
FS_MF/UF_Cloroaminas | 215 | FS | MF/UF | Cloroaminas |  |  |  |  | 1 | 1 | 1 | 1 | 1 | 1 | 1 | 1 | 1 | 1 | 1 | 1 | 1 | 1 | 1 | 1 | 1 | 1 | 1 | Referencias PT1 (sin incluir el tipo de desinfección/ones) 1: [143]Al Ghazal PTP-SBR
FS_MF/UF_NaClO | 216 | FS | MF/UF | NaClO |  |  |  |  | 1 | 1 | 1 | 1 | 1 | 1 | 1 | 1 | 1 | 1 | 1 | 1 | 1 | 1 | 1 | 1 | 1 | 1 | 1 | Referencias PT1 (sin incluir el tipo de desinfección/ones) 1: [143]Al Ghazal PTP-SBR
FS_MF/UF_O3 | 217 | FS | MF/UF | O3 |  |  |  |  | 1 | 1 | 1 | 1 | 1 | 1 | 1 | 1 | 1 | 1 | 1 | 1 | 1 | 1 | 1 | 1 | 1 | 1 | 1 | Referencias PT1 (sin incluir el tipo de desinfección/ones) 1: [143]Al Ghazal PTP-SBR
FS_MF/UF_UV | 218 | FS | MF/UF | UV |  |  |  |  | 1 | 1 | 1 | 1 | 1 | 1 | 1 | 1 | 1 | 1 | 1 | 1 | 1 | 1 | 1 | 1 | 1 | 1 | 1 | Referencias PT1 (sin incluir el tipo de desinfección/ones) 1: [143]Al Ghazal PTP-SBR
FS_MF/UF_O3_Cl2 | 219 | FS | MF/UF | O3 | Cl2 |  |  |  | 1 | 1 | 1 | 1 | 1 | 1 | 1 | 1 | 1 | 1 | 1 | 1 | 1 | 1 | 1 | 1 | 1 | 1 | 1 | Referencias PT1 (sin incluir el tipo de desinfección/ones) 1: [143]Al Ghazal PTP-SBR
FS_MF/UF_UV_Cl2 | 220 | FS | MF/UF | UV | Cl2 |  |  |  | 1 | 1 | 1 | 1 | 1 | 1 | 1 | 1 | 1 | 1 | 1 | 1 | 1 | 1 | 1 | 1 | 1 | 1 | 1 | Referencias PT1 (sin incluir el tipo de desinfección/ones) 1: [143]Al Ghazal PTP-SBR

## Trens_PT4_V_inicial
Format SAD taula trens de tractament
[8 empty] | RD 1620/2007 | [12 empty] | Reglament EU 2020/741 | [5 empty] | Referencias PT1 (sin incluir el tipo de desinfección)
Codi tipus tren | Codi tren | Tractament 1 | Tractament 2 | Tractament 3 | Tractament 4 | Tractament 5 | Tractament 6 | 1.1 | 1.2 | 2.1 | 2.2 | 2.3 | 3.1 | 3.2 | 4.1 | 4.2 | 5.1 | 5.2 | 5.3 | 5.4 | A | B | C | D | Codi ús pre-potable | Codi ús ambiental | 1 | 2 | 3 | 4 | 5 | 6 | 7 | 8 | 9 | 10 | 11 | 12 | 13 | 14
FQ-D_FS_Cl2 | 1 | FQ-D | FS | Cl2 |  |  |  | 1 | 1 | 1 | 1 | 1 | 1 | 1 | 1 | 1 | 1 | 1 | 1 | 0 | 1 | 1 | 1 | 1 | 0 | 0 | [28]Dos_Rios | [33]South Cross Bayou WRF​ | [34]Bakersfield WWTP​ | [83]EDAR La Gavia | [84]UTE Filtro Verde - Sueca | [94]EDAR Arroyo del Soto | [95]EDAR Torrejón de Ardoz | [97]EDAR Golf La Roca | [102]Alguazas | [126]Cubbon Park | [128]K&C Valley | [151]EDAR Tossa de Mar | [152]EDAR Blanes | [154]EDAR Castell de Aro
FQ-D_FS_Cl2O | 2 | FQ-D | FS | Cl2O |  |  |  | 1 | 1 | 1 | 1 | 1 | 1 | 1 | 1 | 1 | 1 | 1 | 1 | 0 | 1 | 1 | 1 | 1 | 0 | 0 | [28]Dos_Rios | [33]South Cross Bayou WRF​ | [34]Bakersfield WWTP​ | [83]EDAR La Gavia | [84]UTE Filtro Verde - Sueca | [94]EDAR Arroyo del Soto | [95]EDAR Torrejón de Ardoz | [97]EDAR Golf La Roca | [102]Alguazas | [126]Cubbon Park | [128]K&C Valley | [151]EDAR Tossa de Mar | [152]EDAR Blanes | [154]EDAR Castell de Aro
FQ-D_FS_Cloroaminas | 3 | FQ-D | FS | Cloroaminas |  |  |  | 1 | 1 | 1 | 1 | 1 | 1 | 1 | 1 | 1 | 1 | 1 | 1 | 0 | 1 | 1 | 1 | 1 | 0 | 0 | [28]Dos_Rios | [33]South Cross Bayou WRF​ | [34]Bakersfield WWTP​ | [83]EDAR La Gavia | [84]UTE Filtro Verde - Sueca | [94]EDAR Arroyo del Soto | [95]EDAR Torrejón de Ardoz | [97]EDAR Golf La Roca | [102]Alguazas | [126]Cubbon Park | [128]K&C Valley | [151]EDAR Tossa de Mar | [152]EDAR Blanes | [154]EDAR Castell de Aro
FQ-D_FS_NaClO | 4 | FQ-D | FS | NaClO |  |  |  | 1 | 1 | 1 | 1 | 1 | 1 | 1 | 1 | 1 | 1 | 1 | 1 | 0 | 1 | 1 | 1 | 1 | 0 | 0 | [28]Dos_Rios | [33]South Cross Bayou WRF​ | [34]Bakersfield WWTP​ | [83]EDAR La Gavia | [84]UTE Filtro Verde - Sueca | [94]EDAR Arroyo del Soto | [95]EDAR Torrejón de Ardoz | [97]EDAR Golf La Roca | [102]Alguazas | [126]Cubbon Park | [128]K&C Valley | [151]EDAR Tossa de Mar | [152]EDAR Blanes | [154]EDAR Castell de Aro
FQ-D_FS_O3 | 5 | FQ-D | FS | O3 |  |  |  | 1 | 1 | 1 | 1 | 1 | 1 | 1 | 1 | 1 | 1 | 1 | 1 | 0 | 1 | 1 | 1 | 1 | 0 | 0 | [28]Dos_Rios | [33]South Cross Bayou WRF​ | [34]Bakersfield WWTP​ | [83]EDAR La Gavia | [84]UTE Filtro Verde - Sueca | [94]EDAR Arroyo del Soto | [95]EDAR Torrejón de Ardoz | [97]EDAR Golf La Roca | [102]Alguazas | [126]Cubbon Park | [128]K&C Valley | [151]EDAR Tossa de Mar | [152]EDAR Blanes | [154]EDAR Castell de Aro
FQ-D_FS_UV | 6 | FQ-D | FS | UV |  |  |  | 1 | 1 | 1 | 1 | 1 | 1 | 1 | 1 | 1 | 1 | 1 | 1 | 0 | 1 | 1 | 1 | 1 | 0 | 0 | [28]Dos_Rios | [33]South Cross Bayou WRF​ | [34]Bakersfield WWTP​ | [83]EDAR La Gavia | [84]UTE Filtro Verde - Sueca | [94]EDAR Arroyo del Soto | [95]EDAR Torrejón de Ardoz | [97]EDAR Golf La Roca | [102]Alguazas | [126]Cubbon Park | [128]K&C Valley | [151]EDAR Tossa de Mar | [152]EDAR Blanes | [154]EDAR Castell de Aro
FQ-D_Cl2 | 7 | FQ-D | Cl2 |  |  |  |  | 0 | 1 | 1 | 1 | 1 | 1 | 0 | 1 | 1 | 1 | 0 | 1 | 0 | 0 | 1 | 1 | 1 | 0 | 0 | Referencias PT1 (sin incluir el tipo de desinfección) 1: [136]San Luis Potosi; Referencias PT1 (sin incluir el tipo de desinfección) 2: [137]Norte Culiacan
FQ-D_Cl2O | 8 | FQ-D | Cl2O |  |  |  |  | 0 | 1 | 1 | 1 | 1 | 1 | 0 | 1 | 1 | 1 | 0 | 1 | 0 | 0 | 1 | 1 | 1 | 0 | 0 | Referencias PT1 (sin incluir el tipo de desinfección) 1: [136]San Luis Potosi; Referencias PT1 (sin incluir el tipo de desinfección) 2: [137]Norte Culiacan
FQ-D_Cloroaminas | 9 | FQ-D | Cloroaminas |  |  |  |  | 0 | 1 | 1 | 1 | 1 | 1 | 0 | 1 | 1 | 1 | 0 | 1 | 0 | 0 | 1 | 1 | 1 | 0 | 0 | Referencias PT1 (sin incluir el tipo de desinfección) 1: [136]San Luis Potosi; Referencias PT1 (sin incluir el tipo de desinfección) 2: [137]Norte Culiacan
FQ-D_NaClO | 10 | FQ-D | NaClO |  |  |  |  | 0 | 1 | 1 | 1 | 1 | 1 | 0 | 1 | 1 | 1 | 0 | 1 | 0 | 0 | 1 | 1 | 1 | 0 | 0 | Referencias PT1 (sin incluir el tipo de desinfección) 1: [136]San Luis Potosi; Referencias PT1 (sin incluir el tipo de desinfección) 2: [137]Norte Culiacan
FQ-D_O3 | 11 | FQ-D | O3 |  |  |  |  | 0 | 1 | 1 | 1 | 1 | 1 | 0 | 1 | 1 | 1 | 0 | 1 | 0 | 0 | 1 | 1 | 1 | 0 | 0 | Referencias PT1 (sin incluir el tipo de desinfección) 1: [136]San Luis Potosi; Referencias PT1 (sin incluir el tipo de desinfección) 2: [137]Norte Culiacan
FQ-D_UV | 12 | FQ-D | UV |  |  |  |  | 0 | 1 | 1 | 1 | 1 | 1 | 0 | 1 | 1 | 1 | 0 | 1 | 0 | 0 | 1 | 1 | 1 | 0 | 0 | Referencias PT1 (sin incluir el tipo de desinfección) 1: [136]San Luis Potosi; Referencias PT1 (sin incluir el tipo de desinfección) 2: [137]Norte Culiacan
FS_Cl2 | 13 | FS | Cl2 |  |  |  |  | 0 | 1 | 1 | 1 | 1 | 1 | 0 | 1 | 1 | 1 | 0 | 1 | 0 | 0 | 1 | 1 | 1 | 0 | 0 | [29]San José Creek​ | [32]Orange County South WaterReclamation Facility​ | [99]SITRA Toledo | [100]UTE Villafranca del Cid | [101]EDAR Montornés del Vallès | [103]EDAR La Aljorra | [105]EDAR Ourense | [134]Ciudad Juarez | [135]Tijuana
FS_Cl2O | 14 | FS | Cl2O |  |  |  |  | 0 | 1 | 1 | 1 | 1 | 1 | 0 | 1 | 1 | 1 | 0 | 1 | 0 | 0 | 1 | 1 | 1 | 0 | 0 | [29]San José Creek​ | [32]Orange County South WaterReclamation Facility​ | [99]SITRA Toledo | [100]UTE Villafranca del Cid | [101]EDAR Montornés del Vallès | [103]EDAR La Aljorra | [105]EDAR Ourense | [134]Ciudad Juarez | [135]Tijuana
FS_Cloroaminas | 15 | FS | Cloroaminas |  |  |  |  | 0 | 1 | 1 | 1 | 1 | 1 | 0 | 1 | 1 | 1 | 0 | 1 | 0 | 0 | 1 | 1 | 1 | 0 | 0 | [29]San José Creek​ | [32]Orange County South WaterReclamation Facility​ | [99]SITRA Toledo | [100]UTE Villafranca del Cid | [101]EDAR Montornés del Vallès | [103]EDAR La Aljorra | [105]EDAR Ourense | [134]Ciudad Juarez | [135]Tijuana
FS_NaClO | 16 | FS | NaClO |  |  |  |  | 0 | 1 | 1 | 1 | 1 | 1 | 0 | 1 | 1 | 1 | 0 | 1 | 0 | 0 | 1 | 1 | 1 | 0 | 0 | [29]San José Creek​ | [32]Orange County South WaterReclamation Facility​ | [99]SITRA Toledo | [100]UTE Villafranca del Cid | [101]EDAR Montornés del Vallès | [103]EDAR La Aljorra | [105]EDAR Ourense | [134]Ciudad Juarez | [135]Tijuana
FS_O3 | 17 | FS | O3 |  |  |  |  | 0 | 1 | 1 | 1 | 1 | 1 | 0 | 1 | 1 | 1 | 0 | 1 | 0 | 0 | 1 | 1 | 1 | 0 | 0 | [29]San José Creek​ | [32]Orange County South WaterReclamation Facility​ | [99]SITRA Toledo | [100]UTE Villafranca del Cid | [101]EDAR Montornés del Vallès | [103]EDAR La Aljorra | [105]EDAR Ourense | [134]Ciudad Juarez | [135]Tijuana
FS_UV | 18 | FS | UV |  |  |  |  | 0 | 1 | 1 | 1 | 1 | 1 | 0 | 1 | 1 | 1 | 0 | 1 | 0 | 0 | 1 | 1 | 1 | 0 | 0 | [29]San José Creek​ | [32]Orange County South WaterReclamation Facility​ | [99]SITRA Toledo | [100]UTE Villafranca del Cid | [101]EDAR Montornés del Vallès | [103]EDAR La Aljorra | [105]EDAR Ourense | [134]Ciudad Juarez | [135]Tijuana
MF/UF_Cl2 | 19 | MF/UF | Cl2 |  |  |  |  | 1 | 1 | 1 | 1 | 1 | 1 | 1 | 1 | 1 | 1 | 1 | 1 | 0 | 1 | 1 | 1 | 1 | 0 | 0 | Referencias PT1 (sin incluir el tipo de desinfección) 1: [17]George, Sudàfrica; Referencias PT1 (sin incluir el tipo de desinfección) 2: [107]Bolivar DAFF; Referencias PT1 (sin incluir el tipo de desinfección) 3: [108]Christies Beach; Referencias PT1 (sin incluir el tipo de desinfección) 4: [116]Adge; Referencias PT1 (sin incluir el tipo de desinfección) 5: [120]Delhi Gate Nallah Phase 2
MF/UF_Cl2O | 20 | MF/UF | Cl2O |  |  |  |  | 1 | 1 | 1 | 1 | 1 | 1 | 1 | 1 | 1 | 1 | 1 | 1 | 0 | 1 | 1 | 1 | 1 | 0 | 0 | Referencias PT1 (sin incluir el tipo de desinfección) 1: [17]George, Sudàfrica; Referencias PT1 (sin incluir el tipo de desinfección) 2: [107]Bolivar DAFF; Referencias PT1 (sin incluir el tipo de desinfección) 3: [108]Christies Beach; Referencias PT1 (sin incluir el tipo de desinfección) 4: [116]Adge; Referencias PT1 (sin incluir el tipo de desinfección) 5: [120]Delhi Gate Nallah Phase 2
MF/UF_Cloroaminas | 21 | MF/UF | Cloroaminas |  |  |  |  | 1 | 1 | 1 | 1 | 1 | 1 | 1 | 1 | 1 | 1 | 1 | 1 | 0 | 1 | 1 | 1 | 1 | 0 | 0 | Referencias PT1 (sin incluir el tipo de desinfección) 1: [17]George, Sudàfrica; Referencias PT1 (sin incluir el tipo de desinfección) 2: [107]Bolivar DAFF; Referencias PT1 (sin incluir el tipo de desinfección) 3: [108]Christies Beach; Referencias PT1 (sin incluir el tipo de desinfección) 4: [116]Adge; Referencias PT1 (sin incluir el tipo de desinfección) 5: [120]Delhi Gate Nallah Phase 2
MF/UF_NaClO | 22 | MF/UF | NaClO |  |  |  |  | 1 | 1 | 1 | 1 | 1 | 1 | 1 | 1 | 1 | 1 | 1 | 1 | 0 | 1 | 1 | 1 | 1 | 0 | 0 | Referencias PT1 (sin incluir el tipo de desinfección) 1: [17]George, Sudàfrica; Referencias PT1 (sin incluir el tipo de desinfección) 2: [107]Bolivar DAFF; Referencias PT1 (sin incluir el tipo de desinfección) 3: [108]Christies Beach; Referencias PT1 (sin incluir el tipo de desinfección) 4: [116]Adge; Referencias PT1 (sin incluir el tipo de desinfección) 5: [120]Delhi Gate Nallah Phase 2
MF/UF_O3 | 23 | MF/UF | O3 |  |  |  |  | 1 | 1 | 1 | 1 | 1 | 1 | 1 | 1 | 1 | 1 | 1 | 1 | 0 | 1 | 1 | 1 | 1 | 0 | 0 | Referencias PT1 (sin incluir el tipo de desinfección) 1: [17]George, Sudàfrica; Referencias PT1 (sin incluir el tipo de desinfección) 2: [107]Bolivar DAFF; Referencias PT1 (sin incluir el tipo de desinfección) 3: [108]Christies Beach; Referencias PT1 (sin incluir el tipo de desinfección) 4: [116]Adge; Referencias PT1 (sin incluir el tipo de desinfección) 5: [120]Delhi Gate Nallah Phase 2
MF/UF_UV | 24 | MF/UF | UV |  |  |  |  | 1 | 1 | 1 | 1 | 1 | 1 | 1 | 1 | 1 | 1 | 1 | 1 | 0 | 1 | 1 | 1 | 1 | 0 | 0 | Referencias PT1 (sin incluir el tipo de desinfección) 1: [17]George, Sudàfrica; Referencias PT1 (sin incluir el tipo de desinfección) 2: [107]Bolivar DAFF; Referencias PT1 (sin incluir el tipo de desinfección) 3: [108]Christies Beach; Referencias PT1 (sin incluir el tipo de desinfección) 4: [116]Adge; Referencias PT1 (sin incluir el tipo de desinfección) 5: [120]Delhi Gate Nallah Phase 2
BRM_Cl2 | 25 | BRM | Cl2 |  |  |  |  | 1 | 1 | 1 | 1 | 1 | 1 | 1 | 1 | 1 | 1 | 1 | 1 | 0 | 1 | 1 | 1 | 1 | 0 | 0 | Referencias PT1 (sin incluir el tipo de desinfección) 1: [142]Lusail; Referencias PT1 (sin incluir el tipo de desinfección) 2: [148]Gava; Referencias PT1 (sin incluir el tipo de desinfección) 3: [150]Sabadell; Referencias PT1 (sin incluir el tipo de desinfección) 4: [121]Rithala
BRM_Cl2O | 26 | BRM | Cl2O |  |  |  |  | 1 | 1 | 1 | 1 | 1 | 1 | 1 | 1 | 1 | 1 | 1 | 1 | 0 | 1 | 1 | 1 | 1 | 0 | 0 | Referencias PT1 (sin incluir el tipo de desinfección) 1: [142]Lusail; Referencias PT1 (sin incluir el tipo de desinfección) 2: [148]Gava; Referencias PT1 (sin incluir el tipo de desinfección) 3: [150]Sabadell; Referencias PT1 (sin incluir el tipo de desinfección) 4: [121]Rithala
BRM_Cloroaminas | 27 | BRM | Cloroaminas |  |  |  |  | 1 | 1 | 1 | 1 | 1 | 1 | 1 | 1 | 1 | 1 | 1 | 1 | 0 | 1 | 1 | 1 | 1 | 0 | 0 | Referencias PT1 (sin incluir el tipo de desinfección) 1: [142]Lusail; Referencias PT1 (sin incluir el tipo de desinfección) 2: [148]Gava; Referencias PT1 (sin incluir el tipo de desinfección) 3: [150]Sabadell; Referencias PT1 (sin incluir el tipo de desinfección) 4: [121]Rithala
BRM_NaClO | 28 | BRM | NaClO |  |  |  |  | 1 | 1 | 1 | 1 | 1 | 1 | 1 | 1 | 1 | 1 | 1 | 1 | 0 | 1 | 1 | 1 | 1 | 0 | 0 | Referencias PT1 (sin incluir el tipo de desinfección) 1: [142]Lusail; Referencias PT1 (sin incluir el tipo de desinfección) 2: [148]Gava; Referencias PT1 (sin incluir el tipo de desinfección) 3: [150]Sabadell; Referencias PT1 (sin incluir el tipo de desinfección) 4: [121]Rithala
BRM_O3 | 29 | BRM | O3 |  |  |  |  | 1 | 1 | 1 | 1 | 1 | 1 | 1 | 1 | 1 | 1 | 1 | 1 | 0 | 1 | 1 | 1 | 1 | 0 | 0 | Referencias PT1 (sin incluir el tipo de desinfección) 1: [142]Lusail; Referencias PT1 (sin incluir el tipo de desinfección) 2: [148]Gava; Referencias PT1 (sin incluir el tipo de desinfección) 3: [150]Sabadell; Referencias PT1 (sin incluir el tipo de desinfección) 4: [121]Rithala
BRM_UV | 30 | BRM | UV |  |  |  |  | 1 | 1 | 1 | 1 | 1 | 1 | 1 | 1 | 1 | 1 | 1 | 1 | 0 | 1 | 1 | 1 | 1 | 0 | 0 | Referencias PT1 (sin incluir el tipo de desinfección) 1: [142]Lusail; Referencias PT1 (sin incluir el tipo de desinfección) 2: [148]Gava; Referencias PT1 (sin incluir el tipo de desinfección) 3: [150]Sabadell; Referencias PT1 (sin incluir el tipo de desinfección) 4: [121]Rithala
FQ-D_FS_EDI_Cl2 | 31 | FQ-D | FS | EDI | Cl2 |  |  | 1 | 1 | 1 | 1 | 1 | 1 | 1 | 1 | 1 | 1 | 1 | 1 | 0 | 1 | 1 | 1 | 1 | 0 | 0 | Referencias PT1 (sin incluir el tipo de desinfección) 1: [145]ERA BLL (Sant Boi)
FQ-D_FS_EDI_Cl2O | 32 | FQ-D | FS | EDI | Cl2O |  |  | 1 | 1 | 1 | 1 | 1 | 1 | 1 | 1 | 1 | 1 | 1 | 1 | 0 | 1 | 1 | 1 | 1 | 0 | 0 | Referencias PT1 (sin incluir el tipo de desinfección) 1: [145]ERA BLL (Sant Boi)
FQ-D_FS_EDI_Cloroaminas | 33 | FQ-D | FS | EDI | Cloroaminas |  |  | 1 | 1 | 1 | 1 | 1 | 1 | 1 | 1 | 1 | 1 | 1 | 1 | 0 | 1 | 1 | 1 | 1 | 0 | 0 | Referencias PT1 (sin incluir el tipo de desinfección) 1: [145]ERA BLL (Sant Boi)
FQ-D_FS_EDI_NaClO | 34 | FQ-D | FS | EDI | NaClO |  |  | 1 | 1 | 1 | 1 | 1 | 1 | 1 | 1 | 1 | 1 | 1 | 1 | 0 | 1 | 1 | 1 | 1 | 0 | 0 | Referencias PT1 (sin incluir el tipo de desinfección) 1: [145]ERA BLL (Sant Boi)
FQ-D_FS_EDI_O3 | 35 | FQ-D | FS | EDI | O3 |  |  | 1 | 1 | 1 | 1 | 1 | 1 | 1 | 1 | 1 | 1 | 1 | 1 | 0 | 1 | 1 | 1 | 1 | 0 | 0 | Referencias PT1 (sin incluir el tipo de desinfección) 1: [145]ERA BLL (Sant Boi)
FQ-D_FS_EDI_UV | 36 | FQ-D | FS | EDI | UV |  |  | 1 | 1 | 1 | 1 | 1 | 1 | 1 | 1 | 1 | 1 | 1 | 1 | 0 | 1 | 1 | 1 | 1 | 0 | 0 | Referencias PT1 (sin incluir el tipo de desinfección) 1: [145]ERA BLL (Sant Boi)
FQ-D_EDI_Cl2 | 37 | FQ-D | EDI | Cl2 |  |  |  | 0 | 1 | 1 | 1 | 1 | 1 | 0 | 1 | 1 | 1 | 0 | 1 | 0 | 0 | 1 | 1 | 1 | 0 | 0
FQ-D_EDI_Cl2O | 38 | FQ-D | EDI | Cl2O |  |  |  | 0 | 1 | 1 | 1 | 1 | 1 | 0 | 1 | 1 | 1 | 0 | 1 | 0 | 0 | 1 | 1 | 1 | 0 | 0
FQ-D_EDI_Cloroaminas | 39 | FQ-D | EDI | Cloroaminas |  |  |  | 0 | 1 | 1 | 1 | 1 | 1 | 0 | 1 | 1 | 1 | 0 | 1 | 0 | 0 | 1 | 1 | 1 | 0 | 0
FQ-D_EDI_NaClO | 40 | FQ-D | EDI | NaClO |  |  |  | 0 | 1 | 1 | 1 | 1 | 1 | 0 | 1 | 1 | 1 | 0 | 1 | 0 | 0 | 1 | 1 | 1 | 0 | 0
FQ-D_EDI_O3 | 41 | FQ-D | EDI | O3 |  |  |  | 0 | 1 | 1 | 1 | 1 | 1 | 0 | 1 | 1 | 1 | 0 | 1 | 0 | 0 | 1 | 1 | 1 | 0 | 0
FQ-D_EDI_UV | 42 | FQ-D | EDI | UV |  |  |  | 0 | 1 | 1 | 1 | 1 | 1 | 0 | 1 | 1 | 1 | 0 | 1 | 0 | 0 | 1 | 1 | 1 | 0 | 0
FS_EDI_Cl2 | 43 | FS | EDI | Cl2 |  |  |  | 0 | 1 | 1 | 1 | 1 | 1 | 0 | 1 | 1 | 1 | 0 | 1 | 0 | 0 | 1 | 1 | 1 | 0 | 0 | Referencias PT1 (sin incluir el tipo de desinfección) 1: [127]Vrishabhavathi Valley
FS_EDI_Cl2O | 44 | FS | EDI | Cl2O |  |  |  | 0 | 1 | 1 | 1 | 1 | 1 | 0 | 1 | 1 | 1 | 0 | 1 | 0 | 0 | 1 | 1 | 1 | 0 | 0 | Referencias PT1 (sin incluir el tipo de desinfección) 1: [127]Vrishabhavathi Valley
FS_EDI_Cloroaminas | 45 | FS | EDI | Cloroaminas |  |  |  | 0 | 1 | 1 | 1 | 1 | 1 | 0 | 1 | 1 | 1 | 0 | 1 | 0 | 0 | 1 | 1 | 1 | 0 | 0 | Referencias PT1 (sin incluir el tipo de desinfección) 1: [127]Vrishabhavathi Valley
FS_EDI_NaClO | 46 | FS | EDI | NaClO |  |  |  | 0 | 1 | 1 | 1 | 1 | 1 | 0 | 1 | 1 | 1 | 0 | 1 | 0 | 0 | 1 | 1 | 1 | 0 | 0 | Referencias PT1 (sin incluir el tipo de desinfección) 1: [127]Vrishabhavathi Valley
FS_EDI_O3 | 47 | FS | EDI | O3 |  |  |  | 0 | 1 | 1 | 1 | 1 | 1 | 0 | 1 | 1 | 1 | 0 | 1 | 0 | 0 | 1 | 1 | 1 | 0 | 0 | Referencias PT1 (sin incluir el tipo de desinfección) 1: [127]Vrishabhavathi Valley
FS_EDI_UV | 48 | FS | EDI | UV |  |  |  | 0 | 1 | 1 | 1 | 1 | 1 | 0 | 1 | 1 | 1 | 0 | 1 | 0 | 0 | 1 | 1 | 1 | 0 | 0 | Referencias PT1 (sin incluir el tipo de desinfección) 1: [127]Vrishabhavathi Valley
MF/UF_EDI_Cl2 | 49 | MF/UF | EDI | Cl2 |  |  |  | 1 | 1 | 1 | 1 | 1 | 1 | 1 | 1 | 1 | 1 | 1 | 1 | 0 | 1 | 1 | 1 | 1 | 0 | 0
MF/UF_EDI_Cl2O | 50 | MF/UF | EDI | Cl2O |  |  |  | 1 | 1 | 1 | 1 | 1 | 1 | 1 | 1 | 1 | 1 | 1 | 1 | 0 | 1 | 1 | 1 | 1 | 0 | 0
MF/UF_EDI_Cloroaminas | 51 | MF/UF | EDI | Cloroaminas |  |  |  | 1 | 1 | 1 | 1 | 1 | 1 | 1 | 1 | 1 | 1 | 1 | 1 | 0 | 1 | 1 | 1 | 1 | 0 | 0
MF/UF_EDI_NaClO | 52 | MF/UF | EDI | NaClO |  |  |  | 1 | 1 | 1 | 1 | 1 | 1 | 1 | 1 | 1 | 1 | 1 | 1 | 0 | 1 | 1 | 1 | 1 | 0 | 0
MF/UF_EDI_O3 | 53 | MF/UF | EDI | O3 |  |  |  | 1 | 1 | 1 | 1 | 1 | 1 | 1 | 1 | 1 | 1 | 1 | 1 | 0 | 1 | 1 | 1 | 1 | 0 | 0
MF/UF_EDI_UV | 54 | MF/UF | EDI | UV |  |  |  | 1 | 1 | 1 | 1 | 1 | 1 | 1 | 1 | 1 | 1 | 1 | 1 | 0 | 1 | 1 | 1 | 1 | 0 | 0
BRM_EDI_Cl2 | 55 | BRM | EDI | Cl2 |  |  |  | 1 | 1 | 1 | 1 | 1 | 1 | 1 | 1 | 1 | 1 | 1 | 1 | 0 | 1 | 1 | 1 | 1 | 0 | 0
BRM_EDI_Cl2O | 56 | BRM | EDI | Cl2O |  |  |  | 1 | 1 | 1 | 1 | 1 | 1 | 1 | 1 | 1 | 1 | 1 | 1 | 0 | 1 | 1 | 1 | 1 | 0 | 0
BRM_EDI_Cloroaminas | 57 | BRM | EDI | Cloroaminas |  |  |  | 1 | 1 | 1 | 1 | 1 | 1 | 1 | 1 | 1 | 1 | 1 | 1 | 0 | 1 | 1 | 1 | 1 | 0 | 0
BRM_EDI_NaClO | 58 | BRM | EDI | NaClO |  |  |  | 1 | 1 | 1 | 1 | 1 | 1 | 1 | 1 | 1 | 1 | 1 | 1 | 0 | 1 | 1 | 1 | 1 | 0 | 0
BRM_EDI_O3 | 59 | BRM | EDI | O3 |  |  |  | 1 | 1 | 1 | 1 | 1 | 1 | 1 | 1 | 1 | 1 | 1 | 1 | 0 | 1 | 1 | 1 | 1 | 0 | 0
BRM_EDI_UV | 60 | BRM | EDI | UV |  |  |  | 1 | 1 | 1 | 1 | 1 | 1 | 1 | 1 | 1 | 1 | 1 | 1 | 0 | 1 | 1 | 1 | 1 | 0 | 0
Cl2 | 61 | Cl2 | [5 empty] | 0 | 0 | 0 | 1 | 1 | 1 | 0 | 0 | 1 | 1 | 0 | 1 | 0 | 0 | 1 | 1 | 1 | 0 | 0 | Referencias PT1 (sin incluir el tipo de desinfección) 1: [9]Langfort_Recycling_Scheme; Referencias PT1 (sin incluir el tipo de desinfección) 2: [35]Michielson_WRF​; Referencias PT1 (sin incluir el tipo de desinfección) 3: [138]Chihuahua Norte
Cl2O | 62 | Cl2O | [5 empty] | 0 | 0 | 0 | 1 | 1 | 1 | 0 | 0 | 1 | 1 | 0 | 1 | 0 | 0 | 1 | 1 | 1 | 0 | 0 | Referencias PT1 (sin incluir el tipo de desinfección) 1: [9]Langfort_Recycling_Scheme; Referencias PT1 (sin incluir el tipo de desinfección) 2: [35]Michielson_WRF​; Referencias PT1 (sin incluir el tipo de desinfección) 3: [138]Chihuahua Norte
Cloroaminas | 63 | Cloroaminas | [5 empty] | 0 | 0 | 0 | 1 | 1 | 1 | 0 | 0 | 1 | 1 | 0 | 1 | 0 | 0 | 1 | 1 | 1 | 0 | 0 | Referencias PT1 (sin incluir el tipo de desinfección) 1: [9]Langfort_Recycling_Scheme; Referencias PT1 (sin incluir el tipo de desinfección) 2: [35]Michielson_WRF​; Referencias PT1 (sin incluir el tipo de desinfección) 3: [138]Chihuahua Norte
NaClO | 64 | NaClO | [5 empty] | 0 | 0 | 0 | 1 | 1 | 1 | 0 | 0 | 1 | 1 | 0 | 1 | 0 | 0 | 1 | 1 | 1 | 0 | 0 | Referencias PT1 (sin incluir el tipo de desinfección) 1: [9]Langfort_Recycling_Scheme; Referencias PT1 (sin incluir el tipo de desinfección) 2: [35]Michielson_WRF​; Referencias PT1 (sin incluir el tipo de desinfección) 3: [138]Chihuahua Norte
O3 | 65 | O3 | [5 empty] | 0 | 0 | 0 | 1 | 1 | 1 | 0 | 0 | 1 | 1 | 0 | 1 | 0 | 0 | 1 | 1 | 1 | 0 | 0 | Referencias PT1 (sin incluir el tipo de desinfección) 1: [9]Langfort_Recycling_Scheme; Referencias PT1 (sin incluir el tipo de desinfección) 2: [35]Michielson_WRF​; Referencias PT1 (sin incluir el tipo de desinfección) 3: [138]Chihuahua Norte
UV | 66 | UV | [5 empty] | 0 | 0 | 0 | 1 | 1 | 1 | 0 | 0 | 1 | 1 | 0 | 1 | 0 | 0 | 1 | 1 | 1 | 0 | 0 | Referencias PT1 (sin incluir el tipo de desinfección) 1: [9]Langfort_Recycling_Scheme; Referencias PT1 (sin incluir el tipo de desinfección) 2: [35]Michielson_WRF​; Referencias PT1 (sin incluir el tipo de desinfección) 3: [138]Chihuahua Norte
MF/UF_OI_POA | 67 | MF/UF | OI | POA |  |  |  | 1 | 1 | 1 | 1 | 1 | 1 | 1 | 1 | 1 | 1 | 1 | 1 | 1 | 1 | 1 | 1 | 1 | 1 | 1 | Referencias PT1 (sin incluir el tipo de desinfección) 1: [4]Growndwater_Replenishment_System; Referencias PT1 (sin incluir el tipo de desinfección) 2: [8]West_Basin_water_recycling_plant; Referencias PT1 (sin incluir el tipo de desinfección) 3: [16]Arapahoe County/Cottonwood; Referencias PT1 (sin incluir el tipo de desinfección) 4: [19]Beaufort_West; Referencias PT1 (sin incluir el tipo de desinfección) 5: [20]Permian Basin, Colorado River Municipal Water District; Referencias PT1 (sin incluir el tipo de desinfección) 6: [22]Big_Spring
BRM_POA_Cl2 | 68 | BRM | POA | Cl2 |  |  |  | 1 | 1 | 1 | 1 | 1 | 1 | 1 | 1 | 1 | 1 | 1 | 1 | 1 | 1 | 1 | 1 | 1 | 1 | 1
BRM_POA_Cl2O | 69 | BRM | POA | Cl2O |  |  |  | 1 | 1 | 1 | 1 | 1 | 1 | 1 | 1 | 1 | 1 | 1 | 1 | 1 | 1 | 1 | 1 | 1 | 1 | 1
BRM_POA_Cloroaminas | 70 | BRM | POA | Cloroaminas |  |  |  | 1 | 1 | 1 | 1 | 1 | 1 | 1 | 1 | 1 | 1 | 1 | 1 | 1 | 1 | 1 | 1 | 1 | 1 | 1
BRM_POA_NaClO | 71 | BRM | POA | NaClO |  |  |  | 1 | 1 | 1 | 1 | 1 | 1 | 1 | 1 | 1 | 1 | 1 | 1 | 1 | 1 | 1 | 1 | 1 | 1 | 1
BRM_POA_O3 | 72 | BRM | POA | O3 |  |  |  | 1 | 1 | 1 | 1 | 1 | 1 | 1 | 1 | 1 | 1 | 1 | 1 | 1 | 1 | 1 | 1 | 1 | 1 | 1
BRM_POA_UV | 73 | BRM | POA | UV |  |  |  | 1 | 1 | 1 | 1 | 1 | 1 | 1 | 1 | 1 | 1 | 1 | 1 | 1 | 1 | 1 | 1 | 1 | 1 | 1
MF/UF_GAC_POA | 74 | MF/UF | GAC | POA |  |  |  | 1 | 1 | 1 | 1 | 1 | 1 | 1 | 1 | 1 | 1 | 1 | 1 | 1 | 1 | 1 | 1 | 1 | 1 | 1
BRM_PAC_POA | 75 | BRM | PAC | POA |  |  |  | 1 | 1 | 1 | 1 | 1 | 1 | 1 | 1 | 1 | 1 | 1 | 1 | 1 | 1 | 1 | 1 | 1 | 1 | 1
FQ-D_F_POA_Cl2 | 76 | FQ-D | FS | POA | Cl2 |  |  | 1 | 1 | 1 | 1 | 1 | 1 | 1 | 1 | 1 | 1 | 1 | 1 | 1 | 1 | 1 | 1 | 1 | 1 | 1
FQ-D_F_POA_Cl2O | 77 | FQ-D | FS | POA | Cl2O |  |  | 1 | 1 | 1 | 1 | 1 | 1 | 1 | 1 | 1 | 1 | 1 | 1 | 1 | 1 | 1 | 1 | 1 | 1 | 1
FQ-D_F_POA_Cloroaminas | 78 | FQ-D | FS | POA | Cloroaminas |  |  | 1 | 1 | 1 | 1 | 1 | 1 | 1 | 1 | 1 | 1 | 1 | 1 | 1 | 1 | 1 | 1 | 1 | 1 | 1
FQ-D_F_POA_NaClO | 79 | FQ-D | FS | POA | NaClO |  |  | 1 | 1 | 1 | 1 | 1 | 1 | 1 | 1 | 1 | 1 | 1 | 1 | 1 | 1 | 1 | 1 | 1 | 1 | 1
FQ-D_F_POA_O3 | 80 | FQ-D | FS | POA | O3 |  |  | 1 | 1 | 1 | 1 | 1 | 1 | 1 | 1 | 1 | 1 | 1 | 1 | 1 | 1 | 1 | 1 | 1 | 1 | 1
FQ-D_F_POA_UV | 81 | FQ-D | FS | POA | UV |  |  | 1 | 1 | 1 | 1 | 1 | 1 | 1 | 1 | 1 | 1 | 1 | 1 | 1 | 1 | 1 | 1 | 1 | 1 | 1
O3_FSB_POA | 82 | O3 | FSB | POA |  |  |  | 1 | 1 | 1 | 1 | 1 | 1 | 1 | 1 | 1 | 1 | 1 | 1 | 1 | 1 | 1 | 1 | 1 | 1 | 1
FQ-D_FS_GAC_OI_Cl2 | 83 | FQ-D | FS | GAC | OI | Cl2 |  | 1 | 1 | 1 | 1 | 1 | 1 | 1 | 1 | 1 | 1 | 1 | 1 | 1 | 1 | 1 | 1 | 1 | 1 | 1
FQ-D_FS_GAC_OI_Cl2O | 84 | FQ-D | FS | GAC | OI | Cl2O |  | 1 | 1 | 1 | 1 | 1 | 1 | 1 | 1 | 1 | 1 | 1 | 1 | 1 | 1 | 1 | 1 | 1 | 1 | 1
FQ-D_FS_GAC_OI_Cloroaminas | 85 | FQ-D | FS | GAC | OI | Cloroaminas |  | 1 | 1 | 1 | 1 | 1 | 1 | 1 | 1 | 1 | 1 | 1 | 1 | 1 | 1 | 1 | 1 | 1 | 1 | 1
FQ-D_FS_GAC_OI_NaClO | 86 | FQ-D | FS | GAC | OI | NaClO |  | 1 | 1 | 1 | 1 | 1 | 1 | 1 | 1 | 1 | 1 | 1 | 1 | 1 | 1 | 1 | 1 | 1 | 1 | 1
FQ-D_FS_GAC_OI_O3 | 87 | FQ-D | FS | GAC | OI | O3 |  | 1 | 1 | 1 | 1 | 1 | 1 | 1 | 1 | 1 | 1 | 1 | 1 | 1 | 1 | 1 | 1 | 1 | 1 | 1
FQ-D_FS_GAC_OI_UV | 88 | FQ-D | FS | GAC | OI | UV |  | 1 | 1 | 1 | 1 | 1 | 1 | 1 | 1 | 1 | 1 | 1 | 1 | 1 | 1 | 1 | 1 | 1 | 1 | 1
BRM_OI_POA | 89 | BRM | OI | POA |  |  |  | 1 | 1 | 1 | 1 | 1 | 1 | 1 | 1 | 1 | 1 | 1 | 1 | 1 | 1 | 1 | 1 | 1 | 1 | 1 | Referencias PT1 (sin incluir el tipo de desinfección) 1: [24]Claudcroft
O3_CAB_GAC_MF/UF_Cl2 | 90 | O3 | CAB | GAC | MF/UF | Cl2 |  | 1 | 1 | 1 | 1 | 1 | 1 | 1 | 1 | 1 | 1 | 1 | 1 | 1 | 1 | 1 | 1 | 1 | 1 | 1 | Referencias PT1 (sin incluir el tipo de desinfección) 1: [2]_New_Goreangab
O3_CAB_GAC_MF/UF_Cl2O | 91 | O3 | CAB | GAC | MF/UF | Cl2O |  | 1 | 1 | 1 | 1 | 1 | 1 | 1 | 1 | 1 | 1 | 1 | 1 | 1 | 1 | 1 | 1 | 1 | 1 | 1 | Referencias PT1 (sin incluir el tipo de desinfección) 1: [2]_New_Goreangab
O3_CAB_GAC_MF/UF_Cloroaminas | 92 | O3 | CAB | GAC | MF/UF | Cloroaminas |  | 1 | 1 | 1 | 1 | 1 | 1 | 1 | 1 | 1 | 1 | 1 | 1 | 1 | 1 | 1 | 1 | 1 | 1 | 1 | Referencias PT1 (sin incluir el tipo de desinfección) 1: [2]_New_Goreangab
O3_CAB_GAC_MF/UF_NaClO | 93 | O3 | CAB | GAC | MF/UF | NaClO |  | 1 | 1 | 1 | 1 | 1 | 1 | 1 | 1 | 1 | 1 | 1 | 1 | 1 | 1 | 1 | 1 | 1 | 1 | 1 | Referencias PT1 (sin incluir el tipo de desinfección) 1: [2]_New_Goreangab
O3_CAB_GAC_MF/UF_O3 | 94 | O3 | CAB | GAC | MF/UF | O3 |  | 1 | 1 | 1 | 1 | 1 | 1 | 1 | 1 | 1 | 1 | 1 | 1 | 1 | 1 | 1 | 1 | 1 | 1 | 1 | Referencias PT1 (sin incluir el tipo de desinfección) 1: [2]_New_Goreangab
O3_CAB_GAC_MF/UF_UV | 95 | O3 | CAB | GAC | MF/UF | UV |  | 1 | 1 | 1 | 1 | 1 | 1 | 1 | 1 | 1 | 1 | 1 | 1 | 1 | 1 | 1 | 1 | 1 | 1 | 1 | Referencias PT1 (sin incluir el tipo de desinfección) 1: [2]_New_Goreangab
GAC_Cl2 | 96 | GAC | Cl2 |  |  |  |  | 1 | 1 | 1 | 1 | 1 | 1 | 1 | 1 | 1 | 1 | 1 | 1 | 1 | 1 | 1 | 1 | 1 | 0 | 1 | Referencias PT1 (sin incluir el tipo de desinfección) 1: [5]Upper_Occoquan_Service_Authority
GAC_Cl2O | 97 | GAC | Cl2O |  |  |  |  | 1 | 1 | 1 | 1 | 1 | 1 | 1 | 1 | 1 | 1 | 1 | 1 | 1 | 1 | 1 | 1 | 1 | 0 | 1 | Referencias PT1 (sin incluir el tipo de desinfección) 1: [5]Upper_Occoquan_Service_Authority
GAC_Cloroaminas | 98 | GAC | Cloroaminas |  |  |  |  | 1 | 1 | 1 | 1 | 1 | 1 | 1 | 1 | 1 | 1 | 1 | 1 | 1 | 1 | 1 | 1 | 1 | 0 | 1 | Referencias PT1 (sin incluir el tipo de desinfección) 1: [5]Upper_Occoquan_Service_Authority
GAC_NaClO | 99 | GAC | NaClO |  |  |  |  | 1 | 1 | 1 | 1 | 1 | 1 | 1 | 1 | 1 | 1 | 1 | 1 | 1 | 1 | 1 | 1 | 1 | 0 | 1 | Referencias PT1 (sin incluir el tipo de desinfección) 1: [5]Upper_Occoquan_Service_Authority
GAC_O3 | 100 | GAC | O3 |  |  |  |  | 1 | 1 | 1 | 1 | 1 | 1 | 1 | 1 | 1 | 1 | 1 | 1 | 1 | 1 | 1 | 1 | 1 | 0 | 1 | Referencias PT1 (sin incluir el tipo de desinfección) 1: [5]Upper_Occoquan_Service_Authority
GAC_UV | 101 | GAC | UV |  |  |  |  | 1 | 1 | 1 | 1 | 1 | 1 | 1 | 1 | 1 | 1 | 1 | 1 | 1 | 1 | 1 | 1 | 1 | 0 | 1 | Referencias PT1 (sin incluir el tipo de desinfección) 1: [5]Upper_Occoquan_Service_Authority
MF/UF_O3_CAB_Cl2 | 102 | MF/UF | O3 | CAB | Cl2 |  |  | 1 | 1 | 1 | 1 | 1 | 1 | 1 | 1 | 1 | 1 | 1 | 1 | 1 | 1 | 1 | 1 | 1 | 1 | 1 | Referencias PT1 (sin incluir el tipo de desinfección) 1: [10]Gwinnett_County
MF/UF_O3_CAB_Cl2O | 103 | MF/UF | O3 | CAB | Cl2O |  |  | 1 | 1 | 1 | 1 | 1 | 1 | 1 | 1 | 1 | 1 | 1 | 1 | 1 | 1 | 1 | 1 | 1 | 1 | 1 | Referencias PT1 (sin incluir el tipo de desinfección) 1: [10]Gwinnett_County
MF/UF_O3_CAB_Cloroaminas | 104 | MF/UF | O3 | CAB | Cloroaminas |  |  | 1 | 1 | 1 | 1 | 1 | 1 | 1 | 1 | 1 | 1 | 1 | 1 | 1 | 1 | 1 | 1 | 1 | 1 | 1 | Referencias PT1 (sin incluir el tipo de desinfección) 1: [10]Gwinnett_County
MF/UF_O3_CAB_NaClO | 105 | MF/UF | O3 | CAB | NaClO |  |  | 1 | 1 | 1 | 1 | 1 | 1 | 1 | 1 | 1 | 1 | 1 | 1 | 1 | 1 | 1 | 1 | 1 | 1 | 1 | Referencias PT1 (sin incluir el tipo de desinfección) 1: [10]Gwinnett_County
MF/UF_O3_CAB_O3 | 106 | MF/UF | O3 | CAB | O3 |  |  | 1 | 1 | 1 | 1 | 1 | 1 | 1 | 1 | 1 | 1 | 1 | 1 | 1 | 1 | 1 | 1 | 1 | 1 | 1 | Referencias PT1 (sin incluir el tipo de desinfección) 1: [10]Gwinnett_County
MF/UF_O3_CAB_UV | 107 | MF/UF | O3 | CAB | UV |  |  | 1 | 1 | 1 | 1 | 1 | 1 | 1 | 1 | 1 | 1 | 1 | 1 | 1 | 1 | 1 | 1 | 1 | 1 | 1 | Referencias PT1 (sin incluir el tipo de desinfección) 1: [10]Gwinnett_County
MF/UF_RO_Cl2 | 108 | MF/UF | RO | Cl2 |  |  |  | 1 | 1 | 1 | 1 | 1 | 1 | 1 | 1 | 1 | 1 | 1 | 1 | 1 | 1 | 1 | 1 | 1 | 1 | 1 | Referencias PT1 (sin incluir el tipo de desinfección) 1: [11]Scottsdale_Water_Campus; Referencias PT1 (sin incluir el tipo de desinfección) 2: [12]Torreele; Referencias PT1 (sin incluir el tipo de desinfección) 3: [13]NEWater; Referencias PT1 (sin incluir el tipo de desinfección) 4: [21]Dominguez_Gap_Barrier; Referencias PT1 (sin incluir el tipo de desinfección) 5: [23]Beenyup_groundwater_replenishment_shceme; Referencias PT1 (sin incluir el tipo de desinfección) 6: KIWS Kooragang Industrial Water Scheme; Referencias PT1 (sin incluir el tipo de desinfección) 7: [111]Boneo WRP
MF/UF_RO_Cl2O | 109 | MF/UF | RO | Cl2O |  |  |  | 1 | 1 | 1 | 1 | 1 | 1 | 1 | 1 | 1 | 1 | 1 | 1 | 1 | 1 | 1 | 1 | 1 | 1 | 1 | Referencias PT1 (sin incluir el tipo de desinfección) 1: [11]Scottsdale_Water_Campus; Referencias PT1 (sin incluir el tipo de desinfección) 2: [12]Torreele; Referencias PT1 (sin incluir el tipo de desinfección) 3: [13]NEWater; Referencias PT1 (sin incluir el tipo de desinfección) 4: [21]Dominguez_Gap_Barrier; Referencias PT1 (sin incluir el tipo de desinfección) 5: [23]Beenyup_groundwater_replenishment_shceme; Referencias PT1 (sin incluir el tipo de desinfección) 6: KIWS Kooragang Industrial Water Scheme; Referencias PT1 (sin incluir el tipo de desinfección) 7: [111]Boneo WRP
MF/UF_RO_Cloroaminas | 110 | MF/UF | RO | Cloroaminas |  |  |  | 1 | 1 | 1 | 1 | 1 | 1 | 1 | 1 | 1 | 1 | 1 | 1 | 1 | 1 | 1 | 1 | 1 | 1 | 1 | Referencias PT1 (sin incluir el tipo de desinfección) 1: [11]Scottsdale_Water_Campus; Referencias PT1 (sin incluir el tipo de desinfección) 2: [12]Torreele; Referencias PT1 (sin incluir el tipo de desinfección) 3: [13]NEWater; Referencias PT1 (sin incluir el tipo de desinfección) 4: [21]Dominguez_Gap_Barrier; Referencias PT1 (sin incluir el tipo de desinfección) 5: [23]Beenyup_groundwater_replenishment_shceme; Referencias PT1 (sin incluir el tipo de desinfección) 6: KIWS Kooragang Industrial Water Scheme; Referencias PT1 (sin incluir el tipo de desinfección) 7: [111]Boneo WRP
MF/UF_RO_NaClO | 111 | MF/UF | RO | NaClO |  |  |  | 1 | 1 | 1 | 1 | 1 | 1 | 1 | 1 | 1 | 1 | 1 | 1 | 1 | 1 | 1 | 1 | 1 | 1 | 1 | Referencias PT1 (sin incluir el tipo de desinfección) 1: [11]Scottsdale_Water_Campus; Referencias PT1 (sin incluir el tipo de desinfección) 2: [12]Torreele; Referencias PT1 (sin incluir el tipo de desinfección) 3: [13]NEWater; Referencias PT1 (sin incluir el tipo de desinfección) 4: [21]Dominguez_Gap_Barrier; Referencias PT1 (sin incluir el tipo de desinfección) 5: [23]Beenyup_groundwater_replenishment_shceme; Referencias PT1 (sin incluir el tipo de desinfección) 6: KIWS Kooragang Industrial Water Scheme; Referencias PT1 (sin incluir el tipo de desinfección) 7: [111]Boneo WRP
MF/UF_RO_O3 | 112 | MF/UF | RO | O3 |  |  |  | 1 | 1 | 1 | 1 | 1 | 1 | 1 | 1 | 1 | 1 | 1 | 1 | 1 | 1 | 1 | 1 | 1 | 1 | 1 | Referencias PT1 (sin incluir el tipo de desinfección) 1: [11]Scottsdale_Water_Campus; Referencias PT1 (sin incluir el tipo de desinfección) 2: [12]Torreele; Referencias PT1 (sin incluir el tipo de desinfección) 3: [13]NEWater; Referencias PT1 (sin incluir el tipo de desinfección) 4: [21]Dominguez_Gap_Barrier; Referencias PT1 (sin incluir el tipo de desinfección) 5: [23]Beenyup_groundwater_replenishment_shceme; Referencias PT1 (sin incluir el tipo de desinfección) 6: KIWS Kooragang Industrial Water Scheme; Referencias PT1 (sin incluir el tipo de desinfección) 7: [111]Boneo WRP
MF/UF_RO_UV | 113 | MF/UF | RO | UV |  |  |  | 1 | 1 | 1 | 1 | 1 | 1 | 1 | 1 | 1 | 1 | 1 | 1 | 1 | 1 | 1 | 1 | 1 | 1 | 1 | Referencias PT1 (sin incluir el tipo de desinfección) 1: [11]Scottsdale_Water_Campus; Referencias PT1 (sin incluir el tipo de desinfección) 2: [12]Torreele; Referencias PT1 (sin incluir el tipo de desinfección) 3: [13]NEWater; Referencias PT1 (sin incluir el tipo de desinfección) 4: [21]Dominguez_Gap_Barrier; Referencias PT1 (sin incluir el tipo de desinfección) 5: [23]Beenyup_groundwater_replenishment_shceme; Referencias PT1 (sin incluir el tipo de desinfección) 6: KIWS Kooragang Industrial Water Scheme; Referencias PT1 (sin incluir el tipo de desinfección) 7: [111]Boneo WRP
BRM_GAC_Cl2 | 114 | BRM | GAC | Cl2 |  |  |  | 1 | 1 | 1 | 1 | 1 | 1 | 1 | 1 | 1 | 1 | 1 | 1 | 1 | 1 | 1 | 1 | 1 | 1 | 1 | Referencias PT1 (sin incluir el tipo de desinfección) 1: [70]Old Ford Water Recyling Plant
BRM_GAC_Cl2O | 115 | BRM | GAC | Cl2O |  |  |  | 1 | 1 | 1 | 1 | 1 | 1 | 1 | 1 | 1 | 1 | 1 | 1 | 1 | 1 | 1 | 1 | 1 | 1 | 1 | Referencias PT1 (sin incluir el tipo de desinfección) 1: [70]Old Ford Water Recyling Plant
BRM_GAC_Cloroaminas | 116 | BRM | GAC | Cloroaminas |  |  |  | 1 | 1 | 1 | 1 | 1 | 1 | 1 | 1 | 1 | 1 | 1 | 1 | 1 | 1 | 1 | 1 | 1 | 1 | 1 | Referencias PT1 (sin incluir el tipo de desinfección) 1: [70]Old Ford Water Recyling Plant
BRM_GAC_NaClO | 117 | BRM | GAC | NaClO |  |  |  | 1 | 1 | 1 | 1 | 1 | 1 | 1 | 1 | 1 | 1 | 1 | 1 | 1 | 1 | 1 | 1 | 1 | 1 | 1 | Referencias PT1 (sin incluir el tipo de desinfección) 1: [70]Old Ford Water Recyling Plant
BRM_GAC_O3 | 118 | BRM | GAC | O3 |  |  |  | 1 | 1 | 1 | 1 | 1 | 1 | 1 | 1 | 1 | 1 | 1 | 1 | 1 | 1 | 1 | 1 | 1 | 1 | 1 | Referencias PT1 (sin incluir el tipo de desinfección) 1: [70]Old Ford Water Recyling Plant
BRM_GAC_UV | 119 | BRM | GAC | UV |  |  |  | 1 | 1 | 1 | 1 | 1 | 1 | 1 | 1 | 1 | 1 | 1 | 1 | 1 | 1 | 1 | 1 | 1 | 1 | 1 | Referencias PT1 (sin incluir el tipo de desinfección) 1: [70]Old Ford Water Recyling Plant
FQ-D_MF/UF_Cl2 | 120 | FQ-D | MF/UF | Cl2 |  |  |  | 1 | 1 | 1 | 1 | 1 | 1 | 1 | 1 | 1 | 1 | 1 | 1 | 1 | 1 | 1 | 1 | 1 | 0 | 1 | Referencias PT1 (sin incluir el tipo de desinfección) 1: [129]Raja Canal; Referencias PT1 (sin incluir el tipo de desinfección) 2: [96]EDAR Font De La Pedra
FQ-D_MF/UF_Cl2O | 121 | FQ-D | MF/UF | Cl2O |  |  |  | 1 | 1 | 1 | 1 | 1 | 1 | 1 | 1 | 1 | 1 | 1 | 1 | 1 | 1 | 1 | 1 | 1 | 0 | 1 | Referencias PT1 (sin incluir el tipo de desinfección) 1: [129]Raja Canal; Referencias PT1 (sin incluir el tipo de desinfección) 2: [96]EDAR Font De La Pedra
FQ-D_MF/UF_Cloroaminas | 122 | FQ-D | MF/UF | Cloroaminas |  |  |  | 1 | 1 | 1 | 1 | 1 | 1 | 1 | 1 | 1 | 1 | 1 | 1 | 1 | 1 | 1 | 1 | 1 | 0 | 1 | Referencias PT1 (sin incluir el tipo de desinfección) 1: [129]Raja Canal; Referencias PT1 (sin incluir el tipo de desinfección) 2: [96]EDAR Font De La Pedra
FQ-D_MF/UF_NaClO | 123 | FQ-D | MF/UF | NaClO |  |  |  | 1 | 1 | 1 | 1 | 1 | 1 | 1 | 1 | 1 | 1 | 1 | 1 | 1 | 1 | 1 | 1 | 1 | 0 | 1 | Referencias PT1 (sin incluir el tipo de desinfección) 1: [129]Raja Canal; Referencias PT1 (sin incluir el tipo de desinfección) 2: [96]EDAR Font De La Pedra
FQ-D_MF/UF_O3 | 124 | FQ-D | MF/UF | O3 |  |  |  | 1 | 1 | 1 | 1 | 1 | 1 | 1 | 1 | 1 | 1 | 1 | 1 | 1 | 1 | 1 | 1 | 1 | 0 | 1 | Referencias PT1 (sin incluir el tipo de desinfección) 1: [129]Raja Canal; Referencias PT1 (sin incluir el tipo de desinfección) 2: [96]EDAR Font De La Pedra
FQ-D_MF/UF_UV | 125 | FQ-D | MF/UF | UV |  |  |  | 1 | 1 | 1 | 1 | 1 | 1 | 1 | 1 | 1 | 1 | 1 | 1 | 1 | 1 | 1 | 1 | 1 | 0 | 1 | Referencias PT1 (sin incluir el tipo de desinfección) 1: [129]Raja Canal; Referencias PT1 (sin incluir el tipo de desinfección) 2: [96]EDAR Font De La Pedra
BFS_Cl2 | 126 | BFS | Cl2 |  |  |  |  | 1 | 1 | 1 | 1 | 1 | 1 | 1 | 1 | 1 | 1 | 1 | 1 | 0 | 1 | 1 | 1 | 1 | 0 | 0 | Referencias PT1 (sin incluir el tipo de desinfección) 1: [130]Raja Canal TTP
BFS_Cl2O | 127 | BFS | Cl2O |  |  |  |  | 1 | 1 | 1 | 1 | 1 | 1 | 1 | 1 | 1 | 1 | 1 | 1 | 0 | 1 | 1 | 1 | 1 | 0 | 0 | Referencias PT1 (sin incluir el tipo de desinfección) 1: [130]Raja Canal TTP
BFS_Cloraminas | 128 | BFS | Cloroaminas |  |  |  |  | 1 | 1 | 1 | 1 | 1 | 1 | 1 | 1 | 1 | 1 | 1 | 1 | 0 | 1 | 1 | 1 | 1 | 0 | 0 | Referencias PT1 (sin incluir el tipo de desinfección) 1: [130]Raja Canal TTP
BFS_NaClO | 129 | BFS | NaClO |  |  |  |  | 1 | 1 | 1 | 1 | 1 | 1 | 1 | 1 | 1 | 1 | 1 | 1 | 0 | 1 | 1 | 1 | 1 | 0 | 0 | Referencias PT1 (sin incluir el tipo de desinfección) 1: [130]Raja Canal TTP
BFS_O3 | 130 | BFS | O3 |  |  |  |  | 1 | 1 | 1 | 1 | 1 | 1 | 1 | 1 | 1 | 1 | 1 | 1 | 0 | 1 | 1 | 1 | 1 | 0 | 0 | Referencias PT1 (sin incluir el tipo de desinfección) 1: [130]Raja Canal TTP
BFS_UV | 131 | BFS | UV |  |  |  |  | 1 | 1 | 1 | 1 | 1 | 1 | 1 | 1 | 1 | 1 | 1 | 1 | 0 | 1 | 1 | 1 | 1 | 0 | 0 | Referencias PT1 (sin incluir el tipo de desinfección) 1: [130]Raja Canal TTP
FQ-D_FS_Desinfecció_MF/UF_OI_Cl2 | 132 | FQ-D | FS | Desinfecció | MF/UF | OI | Cl2 | 1 | 1 | 1 | 1 | 1 | 1 | 1 | 1 | 1 | 1 | 1 | 1 | 1 | 1 | 1 | 1 | 1 | 1 | 1 | Referencias PT1 (sin incluir el tipo de desinfección) 1: [145]ERA BLL
FQ-D_FS_Desinfecció_MF/UF_OI_Cl2O | 133 | FQ-D | FS | Desinfecció | MF/UF | OI | Cl2O | 1 | 1 | 1 | 1 | 1 | 1 | 1 | 1 | 1 | 1 | 1 | 1 | 1 | 1 | 1 | 1 | 1 | 1 | 1 | Referencias PT1 (sin incluir el tipo de desinfección) 1: [145]ERA BLL
FQ-D_FS_Desinfecció_MF/UF_OI_Cloroaminas | 134 | FQ-D | FS | Desinfecció | MF/UF | OI | Cloroaminas | 1 | 1 | 1 | 1 | 1 | 1 | 1 | 1 | 1 | 1 | 1 | 1 | 1 | 1 | 1 | 1 | 1 | 1 | 1 | Referencias PT1 (sin incluir el tipo de desinfección) 1: [145]ERA BLL
FQ-D_FS_Desinfecció_MF/UF_OI_NaClO | 135 | FQ-D | FS | Desinfecció | MF/UF | OI | NaClO | 1 | 1 | 1 | 1 | 1 | 1 | 1 | 1 | 1 | 1 | 1 | 1 | 1 | 1 | 1 | 1 | 1 | 1 | 1 | Referencias PT1 (sin incluir el tipo de desinfección) 1: [145]ERA BLL
FQ-D_FS_Desinfecció_MF/UF_OI_O3 | 136 | FQ-D | FS | Desinfecció | MF/UF | OI | O3 | 1 | 1 | 1 | 1 | 1 | 1 | 1 | 1 | 1 | 1 | 1 | 1 | 1 | 1 | 1 | 1 | 1 | 1 | 1 | Referencias PT1 (sin incluir el tipo de desinfección) 1: [145]ERA BLL
FQ-D_FS_Desinfecció_MF/UF_OI_UV | 137 | FQ-D | FS | Desinfecció | MF/UF | OI | UV | 1 | 1 | 1 | 1 | 1 | 1 | 1 | 1 | 1 | 1 | 1 | 1 | 1 | 1 | 1 | 1 | 1 | 1 | 1 | Referencias PT1 (sin incluir el tipo de desinfección) 1: [145]ERA BLL
FS_MF/UF_EDI_Cl2 | 138 | FS | MF/UF | EDI | Cl2 |  |  | 1 | 1 | 1 | 1 | 1 | 1 | 1 | 1 | 1 | 1 | 1 | 1 | 1 | 1 | 1 | 1 | 1 | 0 | 1 | Referencias PT1 (sin incluir el tipo de desinfección) 1: [147]Barranco Seco
FS_MF/UF_EDI_Cl2O | 139 | FS | MF/UF | EDI | Cl2O |  |  | 1 | 1 | 1 | 1 | 1 | 1 | 1 | 1 | 1 | 1 | 1 | 1 | 1 | 1 | 1 | 1 | 1 | 0 | 1 | Referencias PT1 (sin incluir el tipo de desinfección) 1: [147]Barranco Seco
FS_MF/UF_EDI_Cloroaminas | 140 | FS | MF/UF | EDI | Cloroaminas |  |  | 1 | 1 | 1 | 1 | 1 | 1 | 1 | 1 | 1 | 1 | 1 | 1 | 1 | 1 | 1 | 1 | 1 | 0 | 1 | Referencias PT1 (sin incluir el tipo de desinfección) 1: [147]Barranco Seco
FS_MF/UF_EDI_NaClO | 141 | FS | MF/UF | EDI | NaClO |  |  | 1 | 1 | 1 | 1 | 1 | 1 | 1 | 1 | 1 | 1 | 1 | 1 | 1 | 1 | 1 | 1 | 1 | 0 | 1 | Referencias PT1 (sin incluir el tipo de desinfección) 1: [147]Barranco Seco
FS_MF/UF_EDI_O3 | 142 | FS | MF/UF | EDI | O3 |  |  | 1 | 1 | 1 | 1 | 1 | 1 | 1 | 1 | 1 | 1 | 1 | 1 | 1 | 1 | 1 | 1 | 1 | 0 | 1 | Referencias PT1 (sin incluir el tipo de desinfección) 1: [147]Barranco Seco
FS_MF/UF_EDI_UV | 143 | FS | MF/UF | EDI | UV |  |  | 1 | 1 | 1 | 1 | 1 | 1 | 1 | 1 | 1 | 1 | 1 | 1 | 1 | 1 | 1 | 1 | 1 | 0 | 1 | Referencias PT1 (sin incluir el tipo de desinfección) 1: [147]Barranco Seco
O3_GAC_O3_Cl2 | 144 | O3 | GAC | O3 | Cl2 |  |  | 1 | 1 | 1 | 1 | 1 | 1 | 1 | 1 | 1 | 1 | 1 | 1 | 1 | 1 | 1 | 1 | 1 | 1 | 1 | Referencias PT1 (sin incluir el tipo de desinfección) 1: [6]Hueco_Bolson_Recharge_Project
O3_GAC_O3_Cl2O | 145 | O3 | GAC | O3 | Cl2O |  |  | 1 | 1 | 1 | 1 | 1 | 1 | 1 | 1 | 1 | 1 | 1 | 1 | 1 | 1 | 1 | 1 | 1 | 1 | 1 | Referencias PT1 (sin incluir el tipo de desinfección) 1: [6]Hueco_Bolson_Recharge_Project
O3_GAC_O3_Cloroaminas | 146 | O3 | GAC | O3 | Cloroaminas |  |  | 1 | 1 | 1 | 1 | 1 | 1 | 1 | 1 | 1 | 1 | 1 | 1 | 1 | 1 | 1 | 1 | 1 | 1 | 1 | Referencias PT1 (sin incluir el tipo de desinfección) 1: [6]Hueco_Bolson_Recharge_Project
O3_GAC_O3_NaClO | 147 | O3 | GAC | O3 | NaClO |  |  | 1 | 1 | 1 | 1 | 1 | 1 | 1 | 1 | 1 | 1 | 1 | 1 | 1 | 1 | 1 | 1 | 1 | 1 | 1 | Referencias PT1 (sin incluir el tipo de desinfección) 1: [6]Hueco_Bolson_Recharge_Project
O3_GAC_O3_O3 | 148 | O3 | GAC | O3 | O3 |  |  | 1 | 1 | 1 | 1 | 1 | 1 | 1 | 1 | 1 | 1 | 1 | 1 | 1 | 1 | 1 | 1 | 1 | 1 | 1 | Referencias PT1 (sin incluir el tipo de desinfección) 1: [6]Hueco_Bolson_Recharge_Project
O3_GAC_O3_UV | 149 | O3 | GAC | O3 | UV |  |  | 1 | 1 | 1 | 1 | 1 | 1 | 1 | 1 | 1 | 1 | 1 | 1 | 1 | 1 | 1 | 1 | 1 | 1 | 1 | Referencias PT1 (sin incluir el tipo de desinfección) 1: [6]Hueco_Bolson_Recharge_Project
POA_BAC_GAC_Cl2 | 150 | POA | BAC | GAC | Cl2 |  |  | 1 | 1 | 1 | 1 | 1 | 1 | 1 | 1 | 1 | 1 | 1 | 1 | 1 | 1 | 1 | 1 | 1 | 1 | 1 | Referencias PT1 (sin incluir el tipo de desinfección) 1: [18]Prairie_Waters_Project
POA_BAC_GAC_Cl2O | 151 | POA | BAC | GAC | Cl2O |  |  | 1 | 1 | 1 | 1 | 1 | 1 | 1 | 1 | 1 | 1 | 1 | 1 | 1 | 1 | 1 | 1 | 1 | 1 | 1 | Referencias PT1 (sin incluir el tipo de desinfección) 1: [18]Prairie_Waters_Project
POA_BAC_GAC_Cloroaminas | 152 | POA | BAC | GAC | Cloroaminas |  |  | 1 | 1 | 1 | 1 | 1 | 1 | 1 | 1 | 1 | 1 | 1 | 1 | 1 | 1 | 1 | 1 | 1 | 1 | 1 | Referencias PT1 (sin incluir el tipo de desinfección) 1: [18]Prairie_Waters_Project
POA_BAC_GAC_NaClO | 153 | POA | BAC | GAC | NaClO |  |  | 1 | 1 | 1 | 1 | 1 | 1 | 1 | 1 | 1 | 1 | 1 | 1 | 1 | 1 | 1 | 1 | 1 | 1 | 1 | Referencias PT1 (sin incluir el tipo de desinfección) 1: [18]Prairie_Waters_Project
POA_BAC_GAC_O3 | 154 | POA | BAC | GAC | O3 |  |  | 1 | 1 | 1 | 1 | 1 | 1 | 1 | 1 | 1 | 1 | 1 | 1 | 1 | 1 | 1 | 1 | 1 | 1 | 1 | Referencias PT1 (sin incluir el tipo de desinfección) 1: [18]Prairie_Waters_Project
POA_BAC_GAC_UV | 155 | POA | BAC | GAC | UV |  |  | 1 | 1 | 1 | 1 | 1 | 1 | 1 | 1 | 1 | 1 | 1 | 1 | 1 | 1 | 1 | 1 | 1 | 1 | 1 | Referencias PT1 (sin incluir el tipo de desinfección) 1: [18]Prairie_Waters_Project
FS_OI_Cl2 | 156 | FS | OI | Cl2 |  |  |  | 1 | 1 | 1 | 1 | 1 | 1 | 1 | 1 | 1 | 1 | 1 | 1 | 1 | 1 | 1 | 1 | 1 | 1 | 1 | Referencias PT1 (sin incluir el tipo de desinfección) 1: [91]EDAR Roquetas de Mar; Referencias PT1 (sin incluir el tipo de desinfección) 2: [92]EDAR El Ejido; Referencias PT1 (sin incluir el tipo de desinfección) 3: [93]EDAR Adra
FS_OI_Cl2O | 157 | FS | OI | Cl2O |  |  |  | 1 | 1 | 1 | 1 | 1 | 1 | 1 | 1 | 1 | 1 | 1 | 1 | 1 | 1 | 1 | 1 | 1 | 1 | 1 | Referencias PT1 (sin incluir el tipo de desinfección) 1: [91]EDAR Roquetas de Mar; Referencias PT1 (sin incluir el tipo de desinfección) 2: [92]EDAR El Ejido; Referencias PT1 (sin incluir el tipo de desinfección) 3: [93]EDAR Adra
FS_OI_Cloroaminas | 158 | FS | OI | Cloroaminas |  |  |  | 1 | 1 | 1 | 1 | 1 | 1 | 1 | 1 | 1 | 1 | 1 | 1 | 1 | 1 | 1 | 1 | 1 | 1 | 1 | Referencias PT1 (sin incluir el tipo de desinfección) 1: [91]EDAR Roquetas de Mar; Referencias PT1 (sin incluir el tipo de desinfección) 2: [92]EDAR El Ejido; Referencias PT1 (sin incluir el tipo de desinfección) 3: [93]EDAR Adra
FS_OI_NaClO | 159 | FS | OI | NaClO |  |  |  | 1 | 1 | 1 | 1 | 1 | 1 | 1 | 1 | 1 | 1 | 1 | 1 | 1 | 1 | 1 | 1 | 1 | 1 | 1 | Referencias PT1 (sin incluir el tipo de desinfección) 1: [91]EDAR Roquetas de Mar; Referencias PT1 (sin incluir el tipo de desinfección) 2: [92]EDAR El Ejido; Referencias PT1 (sin incluir el tipo de desinfección) 3: [93]EDAR Adra
FS_OI_O3 | 160 | FS | OI | O3 |  |  |  | 1 | 1 | 1 | 1 | 1 | 1 | 1 | 1 | 1 | 1 | 1 | 1 | 1 | 1 | 1 | 1 | 1 | 1 | 1 | Referencias PT1 (sin incluir el tipo de desinfección) 1: [91]EDAR Roquetas de Mar; Referencias PT1 (sin incluir el tipo de desinfección) 2: [92]EDAR El Ejido; Referencias PT1 (sin incluir el tipo de desinfección) 3: [93]EDAR Adra
FS_OI_UV | 161 | FS | OI | UV |  |  |  | 1 | 1 | 1 | 1 | 1 | 1 | 1 | 1 | 1 | 1 | 1 | 1 | 1 | 1 | 1 | 1 | 1 | 1 | 1 | Referencias PT1 (sin incluir el tipo de desinfección) 1: [91]EDAR Roquetas de Mar; Referencias PT1 (sin incluir el tipo de desinfección) 2: [92]EDAR El Ejido; Referencias PT1 (sin incluir el tipo de desinfección) 3: [93]EDAR Adra
FS_MF/UF_Cl2 | 162 | FS | MF/UF | Cl2 |  |  |  | 1 | 1 | 1 | 1 | 1 | 1 | 1 | 1 | 1 | 1 | 1 | 1 | 1 | 1 | 1 | 1 | 1 | 1 | 1 | Referencias PT1 (sin incluir el tipo de desinfección) 1: [143]Al Ghazal PTP-SBR
FS_MF/UF_Cl2O | 163 | FS | MF/UF | Cl2O |  |  |  | 1 | 1 | 1 | 1 | 1 | 1 | 1 | 1 | 1 | 1 | 1 | 1 | 1 | 1 | 1 | 1 | 1 | 1 | 1 | Referencias PT1 (sin incluir el tipo de desinfección) 1: [143]Al Ghazal PTP-SBR
FS_MF/UF_Cloroaminas | 164 | FS | MF/UF | Cloroaminas |  |  |  | 1 | 1 | 1 | 1 | 1 | 1 | 1 | 1 | 1 | 1 | 1 | 1 | 1 | 1 | 1 | 1 | 1 | 1 | 1 | Referencias PT1 (sin incluir el tipo de desinfección) 1: [143]Al Ghazal PTP-SBR
FS_MF/UF_NaClO | 165 | FS | MF/UF | NaClO |  |  |  | 1 | 1 | 1 | 1 | 1 | 1 | 1 | 1 | 1 | 1 | 1 | 1 | 1 | 1 | 1 | 1 | 1 | 1 | 1 | Referencias PT1 (sin incluir el tipo de desinfección) 1: [143]Al Ghazal PTP-SBR
FS_MF/UF_O3 | 166 | FS | MF/UF | O3 |  |  |  | 1 | 1 | 1 | 1 | 1 | 1 | 1 | 1 | 1 | 1 | 1 | 1 | 1 | 1 | 1 | 1 | 1 | 1 | 1 | Referencias PT1 (sin incluir el tipo de desinfección) 1: [143]Al Ghazal PTP-SBR
FS_MF/UF_UV | 167 | FS | MF/UF | UV |  |  |  | 1 | 1 | 1 | 1 | 1 | 1 | 1 | 1 | 1 | 1 | 1 | 1 | 1 | 1 | 1 | 1 | 1 | 1 | 1 | Referencias PT1 (sin incluir el tipo de desinfección) 1: [143]Al Ghazal PTP-SBR